## Export Products Sheet
Код_товара | Название_позиции | Поисковые_запросы | Описание | Тип_товара | Цена | Цена от | Валюта | Единица_измерения | Минимальный_объем_заказа | Оптовая_цена | Минимальный_заказ_опт | Количество | Ссылка_изображения | Наличие | Идентификатор_товара | Производитель
MDV11-2-016-030 | MDV11-2-016-030 IEK Выключатель дифференциальный (УЗО) ВД1-63 2Р 16А 30мА тип А | mdv11-2-016-030, iek, выключатель, дифференциальный, узо, вд1-63, 2р, 16а, 30ма, тип |  | u | 5703 | - | KZT | шт. | 2 | 5703 | 2 | 97 | https://grgroup.kz/catalog/api/products/MDV11-2-016-030/image?index=0 | + | MDV11-2-016-030 | IEK
MDV15-2-016-030 | MDV15-2-016-030 IEK Выключатель дифференциальный (УЗО) ВД1-63 2Р 16А 30мА GENERICA | mdv15-2-016-030, iek, выключатель, дифференциальный, узо, вд1-63, 2р, 16а, 30ма, generica |  | u | 2638 | - | KZT | шт. | 3 | 2638 | 2 | 80 | https://grgroup.kz/catalog/api/products/MDV15-2-016-030/image?index=0 | + | MDV15-2-016-030 | IEK
MAD10-2-016-C-010 | MAD10-2-016-C-010 IEK Дифференциальный автоматический выключатель АД12 2Р 16А 10мА | mad10-2-016-c-010, iek, дифференциальный, автоматический, выключатель, ад12, 2р, 16а, 10ма |  | u | 4403 | - | KZT | шт. | 4 | 4403 | 2 | 85 | https://grgroup.kz/catalog/api/products/MAD10-2-016-C-010/image?index=0 | + | MAD10-2-016-C-010 | IEK
MAD10-2-040-C-030 | MAD10-2-040-C-030 IEK Дифференциальный автоматический выключатель АД12 2Р 40А 30мА | mad10-2-040-c-030, iek, дифференциальный, автоматический, выключатель, ад12, 2р, 40а, 30ма |  | u | 3728 | - | KZT | шт. | 5 | 3728 | 2 | 514 | https://grgroup.kz/catalog/api/products/MAD10-2-040-C-030/image?index=0 | + | MAD10-2-040-C-030 | IEK
MAD15-2-040-C-030 | MAD15-2-040-C-030 IEK Дифференциальный автоматический выключатель АД12 2Р 40А 30мА GENERICA | mad15-2-040-c-030, iek, дифференциальный, автоматический, выключатель, ад12, 2р, 40а, 30ма, generica |  | u | 2608 | - | KZT | шт. | 6 | 2608 | 2 | 651 | https://grgroup.kz/catalog/api/products/MAD15-2-040-C-030/image?index=0 | + | MAD15-2-040-C-030 | IEK
MAD10-2-040-C-300 | MAD10-2-040-C-300 IEK Дифференциальный автоматический выключатель АД12 2р 40А 300мА | mad10-2-040-c-300, iek, дифференциальный, автоматический, выключатель, ад12, 2р, 40а, 300ма |  | u | 4392 | - | KZT | шт. | 7 | 4392 | 2 | 515 | https://grgroup.kz/catalog/api/products/MAD10-2-040-C-300/image?index=0 | + | MAD10-2-040-C-300 | IEK
MAD15-2-040-C-100 | MAD15-2-040-C-100 IEK Дифференциальный автоматический выключатель АД12 2Р 40А 100мА GENERICA | mad15-2-040-c-100, iek, дифференциальный, автоматический, выключатель, ад12, 2р, 40а, 100ма, generica |  | u | 3514 | - | KZT | шт. | 8 | 3514 | 2 | 60 | https://grgroup.kz/catalog/api/products/MAD15-2-040-C-100/image?index=0 | + | MAD15-2-040-C-100 | IEK
MAD15-2-032-C-030 | MAD15-2-032-C-030 IEK Дифференциальный автоматический выключатель АД12 2Р 32А 30мА GENERICA | mad15-2-032-c-030, iek, дифференциальный, автоматический, выключатель, ад12, 2р, 32а, 30ма, generica |  | u | 2608 | - | KZT | шт. | 9 | 2608 | 2 | 183 | https://grgroup.kz/catalog/api/products/MAD15-2-032-C-030/image?index=0 | + | MAD15-2-032-C-030 | IEK
MAD15-2-020-C-030 | MAD15-2-020-C-030 IEK Дифференциальный автоматический выключатель АД12 2Р 20А 30мА GENERICA | mad15-2-020-c-030, iek, дифференциальный, автоматический, выключатель, ад12, 2р, 20а, 30ма, generica |  | u | 2545 | - | KZT | шт. | 10 | 2545 | 2 | 1743 | https://grgroup.kz/catalog/api/products/MAD15-2-020-C-030/image?index=0 | + | MAD15-2-020-C-030 | IEK
MAD10-2-016-C-030 | MAD10-2-016-C-030 IEK Дифференциальный автоматический выключатель АД12 2Р 16А 30мА | mad10-2-016-c-030, iek, дифференциальный, автоматический, выключатель, ад12, 2р, 16а, 30ма |  | u | 3453 | - | KZT | шт. | 11 | 3453 | 2 | 1519 | https://grgroup.kz/catalog/api/products/MAD10-2-016-C-030/image?index=0, https://grgroup.kz/catalog/api/products/MAD10-2-016-C-030/image?index=1 | + | MAD10-2-016-C-030 | IEK
MAD15-2-016-C-030 | MAD15-2-016-C-030 IEK Дифференциальный автоматический выключатель АД12 2Р 16А 30мА GENERICA | mad15-2-016-c-030, iek, дифференциальный, автоматический, выключатель, ад12, 2р, 16а, 30ма, generica |  | u | 2545 | - | KZT | шт. | 12 | 2545 | 2 | 466 | https://grgroup.kz/catalog/api/products/MAD15-2-016-C-030/image?index=0 | + | MAD15-2-016-C-030 | IEK
MAD15-2-025-C-030 | MAD15-2-025-C-030 IEK Дифференциальный автоматический выключатель АД12 2Р 25А 30мА GENERICA | mad15-2-025-c-030, iek, дифференциальный, автоматический, выключатель, ад12, 2р, 25а, 30ма, generica |  | u | 2545 | - | KZT | шт. | 13 | 2545 | 2 | 249 | https://grgroup.kz/catalog/api/products/MAD15-2-025-C-030/image?index=0 | + | MAD15-2-025-C-030 | IEK
MAD12-2-040-C-030 | MAD12-2-040-C-030 IEK Дифференциальный автоматический выключатель АД12М 2Р С40 30мА | mad12-2-040-c-030, iek, дифференциальный, автоматический, выключатель, ад12м, 2р, с40, 30ма |  | u | 3959 | - | KZT | шт. | 14 | 3959 | 2 | 125 | https://grgroup.kz/catalog/api/products/MAD12-2-040-C-030/image?index=0, https://grgroup.kz/catalog/api/products/MAD12-2-040-C-030/image?index=1 | + | MAD12-2-040-C-030 | IEK
MAD12-2-025-C-030 | MAD12-2-025-C-030 IEK Дифференциальный автоматический выключатель АД12М 2Р С25 30мА | mad12-2-025-c-030, iek, дифференциальный, автоматический, выключатель, ад12м, 2р, с25, 30ма |  | u | 3816 | - | KZT | шт. | 15 | 3816 | 2 | 30 | https://grgroup.kz/catalog/api/products/MAD12-2-025-C-030/image?index=0 | + | MAD12-2-025-C-030 | IEK
MAD12-2-016-C-030 | MAD12-2-016-C-030 IEK Дифференциальный автоматический выключатель АД12М 2Р С16 30мА | mad12-2-016-c-030, iek, дифференциальный, автоматический, выключатель, ад12м, 2р, с16, 30ма |  | u | 3713 | - | KZT | шт. | 16 | 3713 | 2 | 486 | https://grgroup.kz/catalog/api/products/MAD12-2-016-C-030/image?index=0, https://grgroup.kz/catalog/api/products/MAD12-2-016-C-030/image?index=1 | + | MAD12-2-016-C-030 | IEK
MAD12-2-010-C-030 | MAD12-2-010-C-030 IEK Дифференциальный автоматический выключатель АД12М 2Р С10 30мА | mad12-2-010-c-030, iek, дифференциальный, автоматический, выключатель, ад12м, 2р, с10, 30ма |  | u | 3972 | - | KZT | шт. | 17 | 3972 | 2 | 60 | https://grgroup.kz/catalog/api/products/MAD12-2-010-C-030/image?index=0 | + | MAD12-2-010-C-030 | IEK
MAD10-2-016-B-030 | MAD10-2-016-B-030 IEK Дифференциальный автоматический выключатель АД12 2Р B16 30мА | mad10-2-016-b-030, iek, дифференциальный, автоматический, выключатель, ад12, 2р, b16, 30ма |  | u | 4013 | - | KZT | шт. | 18 | 4013 | 2 | 35 | https://grgroup.kz/catalog/api/products/MAD10-2-016-B-030/image?index=0 | + | MAD10-2-016-B-030 | IEK
MAD10-2-063-C-030 | MAD10-2-063-C-030 IEK Дифференциальный автоматический выключатель АД12 2Р 63А 30мА | mad10-2-063-c-030, iek, дифференциальный, автоматический, выключатель, ад12, 2р, 63а, 30ма |  | u | 3735 | - | KZT | шт. | 19 | 3735 | 2 | 1131 | https://grgroup.kz/catalog/api/products/MAD10-2-063-C-030/image?index=0 | + | MAD10-2-063-C-030 | IEK
MAD10-2-050-C-030 | MAD10-2-050-C-030 IEK Дифференциальный автоматический выключатель АД12 2Р 50А 30мА | mad10-2-050-c-030, iek, дифференциальный, автоматический, выключатель, ад12, 2р, 50а, 30ма |  | u | 3830 | - | KZT | шт. | 20 | 3830 | 2 | 296 | https://grgroup.kz/catalog/api/products/MAD10-2-050-C-030/image?index=0 | + | MAD10-2-050-C-030 | IEK
MAD15-2-050-C-030 | MAD15-2-050-C-030 IEK Дифференциальный автоматический выключатель АД12 2Р 50А 30мА GENERICA | mad15-2-050-c-030, iek, дифференциальный, автоматический, выключатель, ад12, 2р, 50а, 30ма, generica |  | u | 3274 | - | KZT | шт. | 21 | 3274 | 2 | 300 | https://grgroup.kz/catalog/api/products/MAD15-2-050-C-030/image?index=0 | + | MAD15-2-050-C-030 | IEK
MAD15-2-050-C-300 | MAD15-2-050-C-300 IEK Дифференциальный автоматический выключатель АД12 2Р 50А 300мА GENERICA | mad15-2-050-c-300, iek, дифференциальный, автоматический, выключатель, ад12, 2р, 50а, 300ма, generica |  | u | 3514 | - | KZT | шт. | 22 | 3514 | 2 | 2325 | https://grgroup.kz/catalog/api/products/MAD15-2-050-C-300/image?index=0 | + | MAD15-2-050-C-300 | IEK
MAD15-4-050-C-030 | MAD15-4-050-C-030 IEK Дифференциальный автоматический выключатель АД14 4Р 50А 30мА GENERICA | mad15-4-050-c-030, iek, дифференциальный, автоматический, выключатель, ад14, 4р, 50а, 30ма, generica |  | u | 4729 | - | KZT | шт. | 23 | 4729 | 2 | 234 | https://grgroup.kz/catalog/api/products/MAD15-4-050-C-030/image?index=0 | + | MAD15-4-050-C-030 | IEK
MAD10-4-040-C-030 | MAD10-4-040-C-030 IEK Дифференциальный автоматический выключатель АД14 4Р 40А 30мА | mad10-4-040-c-030, iek, дифференциальный, автоматический, выключатель, ад14, 4р, 40а, 30ма |  | u | 5450 | - | KZT | шт. | 24 | 5450 | 2 | 137 | https://grgroup.kz/catalog/api/products/MAD10-4-040-C-030/image?index=0, https://grgroup.kz/catalog/api/products/MAD10-4-040-C-030/image?index=1 | + | MAD10-4-040-C-030 | IEK
MAD15-4-040-C-030 | MAD15-4-040-C-030 IEK Дифференциальный автоматический выключатель АД14 4Р 40А 30мА GENERICA | mad15-4-040-c-030, iek, дифференциальный, автоматический, выключатель, ад14, 4р, 40а, 30ма, generica |  | u | 4122 | - | KZT | шт. | 25 | 4122 | 2 | 101 | https://grgroup.kz/catalog/api/products/MAD15-4-040-C-030/image?index=0 | + | MAD15-4-040-C-030 | IEK
MAD15-4-032-C-030 | MAD15-4-032-C-030 IEK Дифференциальный автоматический выключатель АД14 4Р 32А 30мА GENERICA | mad15-4-032-c-030, iek, дифференциальный, автоматический, выключатель, ад14, 4р, 32а, 30ма, generica |  | u | 4122 | - | KZT | шт. | 26 | 4122 | 2 | 90 | https://grgroup.kz/catalog/api/products/MAD15-4-032-C-030/image?index=0 | + | MAD15-4-032-C-030 | IEK
MAD10-4-025-C-030 | MAD10-4-025-C-030 IEK Дифференциальный автоматический выключатель АД14 4Р 25А 30мА | mad10-4-025-c-030, iek, дифференциальный, автоматический, выключатель, ад14, 4р, 25а, 30ма |  | u | 5224 | - | KZT | шт. | 27 | 5224 | 2 | 58 | https://grgroup.kz/catalog/api/products/MAD10-4-025-C-030/image?index=0 | + | MAD10-4-025-C-030 | IEK
MAD15-4-025-C-030 | MAD15-4-025-C-030 IEK Дифференциальный автоматический выключатель АД14 4Р 25А 30мА GENERICA | mad15-4-025-c-030, iek, дифференциальный, автоматический, выключатель, ад14, 4р, 25а, 30ма, generica |  | u | 4000 | - | KZT | шт. | 28 | 4000 | 2 | 81 | https://grgroup.kz/catalog/api/products/MAD15-4-025-C-030/image?index=0 | + | MAD15-4-025-C-030 | IEK
MAD10-4-025-C-100 | MAD10-4-025-C-100 IEK Дифференциальный автоматический выключатель АД14 4Р 25А 100мА | mad10-4-025-c-100, iek, дифференциальный, автоматический, выключатель, ад14, 4р, 25а, 100ма |  | u | 6778 | - | KZT | шт. | 29 | 6778 | 2 | 33 | https://grgroup.kz/catalog/api/products/MAD10-4-025-C-100/image?index=0 | + | MAD10-4-025-C-100 | IEK
MAD15-4-016-C-030 | MAD15-4-016-C-030 IEK Дифференциальный автоматический выключатель АД14 4Р 16А 30мА GENERICA | mad15-4-016-c-030, iek, дифференциальный, автоматический, выключатель, ад14, 4р, 16а, 30ма, generica |  | u | 4000 | - | KZT | шт. | 30 | 4000 | 2 | 6 | https://grgroup.kz/catalog/api/products/MAD15-4-016-C-030/image?index=0 | + | MAD15-4-016-C-030 | IEK
MAD10-4-010-C-030 | MAD10-4-010-C-030 IEK Дифференциальный автоматический выключатель АД14 4Р 10А 30мА | mad10-4-010-c-030, iek, дифференциальный, автоматический, выключатель, ад14, 4р, 10а, 30ма |  | u | 5871 | - | KZT | шт. | 31 | 5871 | 2 | 30 | https://grgroup.kz/catalog/api/products/MAD10-4-010-C-030/image?index=0 | + | MAD10-4-010-C-030 | IEK
MAD12-2-063-C-030 | MAD12-2-063-C-030 IEK Дифференциальный автоматический выключатель АД12М 2Р С63 30мА | mad12-2-063-c-030, iek, дифференциальный, автоматический, выключатель, ад12м, 2р, с63, 30ма |  | u | 4005 | - | KZT | шт. | 32 | 4005 | 2 | 77 | https://grgroup.kz/catalog/api/products/MAD12-2-063-C-030/image?index=0, https://grgroup.kz/catalog/api/products/MAD12-2-063-C-030/image?index=1 | + | MAD12-2-063-C-030 | IEK
MAD12-2-050-C-030 | MAD12-2-050-C-030 IEK Дифференциальный автоматический выключатель АД12М 2Р С50 30мА | mad12-2-050-c-030, iek, дифференциальный, автоматический, выключатель, ад12м, 2р, с50, 30ма |  | u | 4000 | - | KZT | шт. | 33 | 4000 | 2 | 91 | https://grgroup.kz/catalog/api/products/MAD12-2-050-C-030/image?index=0 | + | MAD12-2-050-C-030 | IEK
SRK01-200-400 | SRK01-200-400 IEK Выключатель-разъединитель ВР32И-37А70220 400А | srk01-200-400, iek, выключатель-разъединитель, вр32и-37а70220, 400а |  | u | 27741 | - | KZT | шт. | 34 | 27741 | 2 | 1 | https://grgroup.kz/catalog/api/products/SRK01-200-400/image?index=0, https://grgroup.kz/catalog/api/products/SRK01-200-400/image?index=1 | + | SRK01-200-400 | IEK
SRK21-111-250 | SRK21-111-250 IEK Выключатель-разъединитель ВР32И-35В31250 250А | srk21-111-250, iek, выключатель-разъединитель, вр32и-35в31250, 250а |  | u | 12127 | - | KZT | шт. | 35 | 12127 | 2 | 1 | https://grgroup.kz/catalog/api/products/SRK21-111-250/image?index=0, https://grgroup.kz/catalog/api/products/SRK21-111-250/image?index=1 | + | SRK21-111-250 | IEK
SRK01-200-250 | SRK01-200-250 IEK Выключатель-разъединитель ВР32И-35А70220 250А | srk01-200-250, iek, выключатель-разъединитель, вр32и-35а70220, 250а |  | u | 20342 | - | KZT | шт. | 36 | 20342 | 2 | 8 | https://grgroup.kz/catalog/api/products/SRK01-200-250/image?index=0 | + | SRK01-200-250 | IEK
SRK01-111-100 | SRK01-111-100 IEK Выключатель-разъединитель ВР32И-31В31250 100А | srk01-111-100, iek, выключатель-разъединитель, вр32и-31в31250, 100а |  | u | 8756 | - | KZT | шт. | 37 | 8756 | 2 | 12 | https://grgroup.kz/catalog/api/products/SRK01-111-100/image?index=0, https://grgroup.kz/catalog/api/products/SRK01-111-100/image?index=1 | + | SRK01-111-100 | IEK
MAD15-2-063-C-030 | MAD15-2-063-C-030 IEK Дифференциальный автоматический выключатель АД12 2Р 63А 30мА GENERICA | mad15-2-063-c-030, iek, дифференциальный, автоматический, выключатель, ад12, 2р, 63а, 30ма, generica |  | u | 3031 | - | KZT | шт. | 38 | 3031 | 2 | 197 | https://grgroup.kz/catalog/api/products/MAD15-2-063-C-030/image?index=0 | + | MAD15-2-063-C-030 | IEK
MAD10-2-063-C-300 | MAD10-2-063-C-300 IEK Дифференциальный автоматический выключатель АД12 2Р 63А 300мА | mad10-2-063-c-300, iek, дифференциальный, автоматический, выключатель, ад12, 2р, 63а, 300ма |  | u | 4388 | - | KZT | шт. | 39 | 4388 | 2 | 409 | https://grgroup.kz/catalog/api/products/MAD10-2-063-C-300/image?index=0 | + | MAD10-2-063-C-300 | IEK
MAD15-4-010-C-030 | MAD15-4-010-C-030 IEK Дифференциальный автоматический выключатель АД14 4Р 10А 30мА GENERICA | mad15-4-010-c-030, iek, дифференциальный, автоматический, выключатель, ад14, 4р, 10а, 30ма, generica |  | u | 4000 | - | KZT | шт. | 40 | 4000 | 2 | 78 | https://grgroup.kz/catalog/api/products/MAD15-4-010-C-030/image?index=0 | + | MAD15-4-010-C-030 | IEK
SRK41-111-630 | SRK41-111-630 IEK Выключатель-разъединитель ВР32И-39В31250 630А | srk41-111-630, iek, выключатель-разъединитель, вр32и-39в31250, 630а |  | u | 37208 | - | KZT | шт. | 41 | 37208 | 2 | 67 | https://grgroup.kz/catalog/api/products/SRK41-111-630/image?index=0 | + | SRK41-111-630 | IEK
MNV10-2-032 | MNV10-2-032 IEK Выключатель нагрузки (мини-рубильник) ВН-32 2Р 32А | mnv10-2-032, iek, выключатель, нагрузки, мини-рубильник, вн-32, 2р, 32а |  | u | 1464 | - | KZT | шт. | 42 | 1464 | 2 | 10 | https://grgroup.kz/catalog/api/products/MNV10-2-032/image?index=0 | + | MNV10-2-032 | IEK
MNV10-2-020 | MNV10-2-020 IEK Выключатель нагрузки (мини-рубильник) ВН-32 2Р 20А | mnv10-2-020, iek, выключатель, нагрузки, мини-рубильник, вн-32, 2р, 20а |  | u | 1464 | - | KZT | шт. | 43 | 1464 | 2 | 66 | https://grgroup.kz/catalog/api/products/MNV10-2-020/image?index=0 | + | MNV10-2-020 | IEK
MNV10-2-025 | MNV10-2-025 IEK Выключатель нагрузки (мини-рубильник) ВН-32 2Р 25А | mnv10-2-025, iek, выключатель, нагрузки, мини-рубильник, вн-32, 2р, 25а |  | u | 1464 | - | KZT | шт. | 44 | 1464 | 2 | 24 | https://grgroup.kz/catalog/api/products/MNV10-2-025/image?index=0 | + | MNV10-2-025 | IEK
MNV10-3-025 | MNV10-3-025 IEK Выключатель нагрузки (мини-рубильник) ВН-32 3Р 25А | mnv10-3-025, iek, выключатель, нагрузки, мини-рубильник, вн-32, 3р, 25а |  | u | 2194 | - | KZT | шт. | 45 | 2194 | 2 | 24 | https://grgroup.kz/catalog/api/products/MNV10-3-025/image?index=0 | + | MNV10-3-025 | IEK
MNV10-3-125 | MNV10-3-125 IEK Выключатель нагрузки (мини-рубильник) ВН-32 3Р 125А | mnv10-3-125, iek, выключатель, нагрузки, мини-рубильник, вн-32, 3р, 125а |  | u | 3359 | - | KZT | шт. | 46 | 3359 | 2 | 4 | https://grgroup.kz/catalog/api/products/MNV10-3-125/image?index=0 | + | MNV10-3-125 | IEK
MNV10-1-100 | MNV10-1-100 IEK Выключатель нагрузки (мини-рубильник) ВН-32 1Р100А | mnv10-1-100, iek, выключатель, нагрузки, мини-рубильник, вн-32, 1р100а |  | u | 924 | - | KZT | шт. | 47 | 924 | 2 | 36 | https://grgroup.kz/catalog/api/products/MNV10-1-100/image?index=0 | + | MNV10-1-100 | IEK
MNV10-1-063 | MNV10-1-063 IEK Выключатель нагрузки (мини-рубильник) ВН-32 1Р 63А | mnv10-1-063, iek, выключатель, нагрузки, мини-рубильник, вн-32, 1р, 63а |  | u | 924 | - | KZT | шт. | 48 | 924 | 2 | 1107 | https://grgroup.kz/catalog/api/products/MNV10-1-063/image?index=0 | + | MNV10-1-063 | IEK
MNV15-1-063 | MNV15-1-063 IEK Выключатель нагрузки (мини-рубильник) ВН-32 1Р 63А GENERICA | mnv15-1-063, iek, выключатель, нагрузки, мини-рубильник, вн-32, 1р, 63а, generica |  | u | 636 | - | KZT | шт. | 49 | 636 | 2 | 788 | https://grgroup.kz/catalog/api/products/MNV15-1-063/image?index=0 | + | MNV15-1-063 | IEK
MNV10-1-040 | MNV10-1-040 IEK Выключатель нагрузки (мини-рубильник) ВН-32 1Р 40А | mnv10-1-040, iek, выключатель, нагрузки, мини-рубильник, вн-32, 1р, 40а |  | u | 733 | - | KZT | шт. | 50 | 733 | 2 | 631 | https://grgroup.kz/catalog/api/products/MNV10-1-040/image?index=0 | + | MNV10-1-040 | IEK
MNV10-1-020 | MNV10-1-020 IEK Выключатель нагрузки (мини-рубильник) ВН-32 1Р 20А | mnv10-1-020, iek, выключатель, нагрузки, мини-рубильник, вн-32, 1р, 20а |  | u | 733 | - | KZT | шт. | 51 | 733 | 2 | 12 | https://grgroup.kz/catalog/api/products/MNV10-1-020/image?index=0 | + | MNV10-1-020 | IEK
MNV10-1-025 | MNV10-1-025 IEK Выключатель нагрузки (мини-рубильник) ВН-32 1Р 25А | mnv10-1-025, iek, выключатель, нагрузки, мини-рубильник, вн-32, 1р, 25а |  | u | 733 | - | KZT | шт. | 52 | 733 | 2 | 63 | https://grgroup.kz/catalog/api/products/MNV10-1-025/image?index=0 | + | MNV10-1-025 | IEK
MNV10-2-063 | MNV10-2-063 IEK Выключатель нагрузки (мини-рубильник) ВН-32 2Р 63А | mnv10-2-063, iek, выключатель, нагрузки, мини-рубильник, вн-32, 2р, 63а |  | u | 1838 | - | KZT | шт. | 53 | 1838 | 2 | 905 | https://grgroup.kz/catalog/api/products/MNV10-2-063/image?index=0 | + | MNV10-2-063 | IEK
MNV10-3-100 | MNV10-3-100 IEK Выключатель нагрузки (мини-рубильник) ВН-32 3Р 100А | mnv10-3-100, iek, выключатель, нагрузки, мини-рубильник, вн-32, 3р, 100а |  | u | 2743 | - | KZT | шт. | 54 | 2743 | 2 | 440 | https://grgroup.kz/catalog/api/products/MNV10-3-100/image?index=0 | + | MNV10-3-100 | IEK
MNV10-4-040 | MNV10-4-040 IEK Выключатель нагрузки (мини-рубильник) ВН-32 4Р 40А | mnv10-4-040, iek, выключатель, нагрузки, мини-рубильник, вн-32, 4р, 40а |  | u | 2917 | - | KZT | шт. | 55 | 2917 | 2 | 3 | https://grgroup.kz/catalog/api/products/MNV10-4-040/image?index=0, https://grgroup.kz/catalog/api/products/MNV10-4-040/image?index=1 | + | MNV10-4-040 | IEK
MNV10-4-063 | MNV10-4-063 IEK Выключатель нагрузки (мини-рубильник) ВН-32 4Р 63А | mnv10-4-063, iek, выключатель, нагрузки, мини-рубильник, вн-32, 4р, 63а |  | u | 3667 | - | KZT | шт. | 56 | 3667 | 2 | 3 | https://grgroup.kz/catalog/api/products/MNV10-4-063/image?index=0, https://grgroup.kz/catalog/api/products/MNV10-4-063/image?index=1 | + | MNV10-4-063 | IEK
MDV15-2-032-030 | MDV15-2-032-030 IEK Выключатель дифференциальный (УЗО) ВД1-63 2Р 32А 30мА GENERICA | mdv15-2-032-030, iek, выключатель, дифференциальный, узо, вд1-63, 2р, 32а, 30ма, generica |  | u | 2638 | - | KZT | шт. | 57 | 2638 | 2 | 28 | https://grgroup.kz/catalog/api/products/MDV15-2-032-030/image?index=0 | + | MDV15-2-032-030 | IEK
MDV11-2-025-030 | MDV11-2-025-030 IEK Выключатель дифференциальный (УЗО) ВД1-63 2Р 25А 30мА тип А | mdv11-2-025-030, iek, выключатель, дифференциальный, узо, вд1-63, 2р, 25а, 30ма, тип |  | u | 5510 | - | KZT | шт. | 58 | 5510 | 2 | 100 | https://grgroup.kz/catalog/api/products/MDV11-2-025-030/image?index=0, https://grgroup.kz/catalog/api/products/MDV11-2-025-030/image?index=1 | + | MDV11-2-025-030 | IEK
MDV10-2-025-030 | MDV10-2-025-030 IEK Выключатель дифференциальный (УЗО) ВД1-63 2Р 25А 30мА | mdv10-2-025-030, iek, выключатель, дифференциальный, узо, вд1-63, 2р, 25а, 30ма |  | u | 4169 | - | KZT | шт. | 59 | 4169 | 2 | 2912 | https://grgroup.kz/catalog/api/products/MDV10-2-025-030/image?index=0 | + | MDV10-2-025-030 | IEK
MDV15-2-025-030 | MDV15-2-025-030 IEK Выключатель дифференциальный (УЗО) ВД1-63 2Р 25А 30мА GENERICA | mdv15-2-025-030, iek, выключатель, дифференциальный, узо, вд1-63, 2р, 25а, 30ма, generica |  | u | 2638 | - | KZT | шт. | 60 | 2638 | 2 | 1532 | https://grgroup.kz/catalog/api/products/MDV15-2-025-030/image?index=0 | + | MDV15-2-025-030 | IEK
DH-IPC-HDW1230T1P-0280B | DH-IPC-HDW1230T1P-0280B Купольная 2 мегапиксельная IP видеокамера | dh-ipc-hdw1230t1p-0280b, купольная, мегапиксельная, ip, видеокамера | Image Sensor: 1/2.8" CMOS Max. Resolution: 1920 (H) × 1080 (V) ROM: 16 MB RAM: 64 MB Scanning System: Progressive Electronic Shutter Speed: Auto/Manual 1/3 s–1/100000 s Min. Illumination: 0.01 Lux @F2.0 S/N Ratio: > 56 dB Illumination Distance: 30 m (98.4 ft) Illuminator On/Off Control: Auto/Manual Illuminator Number: 1 (IR LED) Pan/Tilt/Rotation Range: Pan: 0° to 355° Tilt: 0° to 78° Rotation: 0° to 360° Lens Type: Fixed-focal Lens Mount: M12 Focal Length: 2.8 mm; 3.6 mm Max. Aperture: 2.8 mm: F2.0 3.6 mm: F2.0 Field of View: 2.8 mm: Horizontal: 102°; Vertical: 54°; Diagonal: 120° 3.6 mm: Horizontal: 84°; Vertical: 45°; Diagonal: 100° Iris Control: Fixed Close Focus Distance: 2.8 mm: 0.5 m (1.6 ft) 3.6 mm: 0.8 m (2.6 ft) DORI Distance: Lens 2.8 mm: 38.6 m (126.6 ft) 3.6 mm: 49.7 m (163.1 ft) Video Compression: H.265; H.264; H.264B; MJPEG (only supported by the sub stream) Smart Codec: Smart H.265+/Smart H.264+ Video Frame Rate: Main Stream: 1920 × 1080 (1 fps–25/30 fps) Sub stream: 704 × 576 (1 fps–25 fps) 704 × 480 (1 fps–30 fps) Stream Capability: 2 streams Resolution: 1080p (1920 × 1080); 1.3M(1280 × 960);720p (1280 × 720); D1 (704 × 576/704 × 480); VGA (640 × 480); CIF (352 × 288/352 × 240) Bit Rate Control: CBR/VBR Video Bit Rate: H.264: 32 kbps–6144 kbps H.265: 12 kbps–6400 kbps Day/Night: Auto (ICR)/Color/B/W BLC: Yes HLC: Yes WDR: DWDR White Balance: Auto/natural/street lamp/outdoor/manual/regional custom Gain Control: Auto/Manual Noise Reduction: 3D NR Motion Detection: OFF/ON (4 areas, rectangular) Region of Interest (RoI): Yes (4 areas) Smart Illumination: Yes Image Rotation: 0°/90°/180°/270° (Support 90°/270° with 1080p resolution and lower) Mirror: Yes Privacy Masking: 4 areas | u | 17541 | - | KZT | шт. | 61 | 17541 | 2 | 66 | https://grgroup.kz/catalog/api/products/DH-IPC-HDW1230T1P-0280B/image?index=0 | + | DH-IPC-HDW1230T1P-0280B | Dahua
MDV10-4-063-030 | MDV10-4-063-030 IEK Выключатель дифференциальный (УЗО) ВД1-63 4Р 63А 30мА | mdv10-4-063-030, iek, выключатель, дифференциальный, узо, вд1-63, 4р, 63а, 30ма |  | u | 7072 | - | KZT | шт. | 62 | 7072 | 2 | 52 | https://grgroup.kz/catalog/api/products/MDV10-4-063-030/image?index=0 | + | MDV10-4-063-030 | IEK
MDV15-4-063-030 | MDV15-4-063-030 IEK Выключатель дифференциальный (УЗО) ВД1-63 4Р 63А 30мА GENERICA | mdv15-4-063-030, iek, выключатель, дифференциальный, узо, вд1-63, 4р, 63а, 30ма, generica |  | u | 4198 | - | KZT | шт. | 63 | 4198 | 2 | 52 | https://grgroup.kz/catalog/api/products/MDV15-4-063-030/image?index=0 | + | MDV15-4-063-030 | IEK
MDV10-4-080-100 | MDV10-4-080-100 IEK Выключатель дифференциальный (УЗО) ВД1-63 4Р 80А 100мА | mdv10-4-080-100, iek, выключатель, дифференциальный, узо, вд1-63, 4р, 80а, 100ма |  | u | 9524 | - | KZT | шт. | 64 | 9524 | 2 | 5 | https://grgroup.kz/catalog/api/products/MDV10-4-080-100/image?index=0 | + | MDV10-4-080-100 | IEK
MDV10-2-080-100 | MDV10-2-080-100 IEK Выключатель дифференциальный (УЗО) ВД1-63 2Р 80А 100мА | mdv10-2-080-100, iek, выключатель, дифференциальный, узо, вд1-63, 2р, 80а, 100ма |  | u | 6865 | - | KZT | шт. | 65 | 6865 | 2 | 51 | https://grgroup.kz/catalog/api/products/MDV10-2-080-100/image?index=0 | + | MDV10-2-080-100 | IEK
MDV11-2-063-030 | MDV11-2-063-030 IEK Выключатель дифференциальный (УЗО) ВД1-63 2Р 63А 30мА тип А | mdv11-2-063-030, iek, выключатель, дифференциальный, узо, вд1-63, 2р, 63а, 30ма, тип |  | u | 6559 | - | KZT | шт. | 66 | 6559 | 2 | 127 | https://grgroup.kz/catalog/api/products/MDV11-2-063-030/image?index=0, https://grgroup.kz/catalog/api/products/MDV11-2-063-030/image?index=1 | + | MDV11-2-063-030 | IEK
MDV10-2-063-030 | MDV10-2-063-030 IEK Выключатель дифференциальный (УЗО) ВД1-63 2Р 63А 30мА | mdv10-2-063-030, iek, выключатель, дифференциальный, узо, вд1-63, 2р, 63а, 30ма |  | u | 5111 | - | KZT | шт. | 67 | 5111 | 2 | 82 | https://grgroup.kz/catalog/api/products/MDV10-2-063-030/image?index=0 | + | MDV10-2-063-030 | IEK
MDV15-2-063-030 | MDV15-2-063-030 IEK Выключатель дифференциальный (УЗО) ВД1-63 2Р 63А 30мА GENERICA | mdv15-2-063-030, iek, выключатель, дифференциальный, узо, вд1-63, 2р, 63а, 30ма, generica |  | u | 3058 | - | KZT | шт. | 68 | 3058 | 2 | 32 | https://grgroup.kz/catalog/api/products/MDV15-2-063-030/image?index=0, https://grgroup.kz/catalog/api/products/MDV15-2-063-030/image?index=1 | + | MDV15-2-063-030 | IEK
MDV10-2-063-300 | MDV10-2-063-300 IEK Выключатель дифференциальный (УЗО) ВД1-63 2Р 63А 300мА | mdv10-2-063-300, iek, выключатель, дифференциальный, узо, вд1-63, 2р, 63а, 300ма |  | u | 6396 | - | KZT | шт. | 69 | 6396 | 2 | 404 | https://grgroup.kz/catalog/api/products/MDV10-2-063-300/image?index=0 | + | MDV10-2-063-300 | IEK
MDV15-2-063-100 | MDV15-2-063-100 IEK Выключатель дифференциальный (УЗО) ВД1-63 2Р 63А 100мА GENERICA | mdv15-2-063-100, iek, выключатель, дифференциальный, узо, вд1-63, 2р, 63а, 100ма, generica |  | u | 3058 | - | KZT | шт. | 70 | 3058 | 2 | 186 | https://grgroup.kz/catalog/api/products/MDV15-2-063-100/image?index=0 | + | MDV15-2-063-100 | IEK
MDV10-2-050-030 | MDV10-2-050-030 IEK Выключатель дифференциальный (УЗО) ВД1-63 2Р 50А 30мА | mdv10-2-050-030, iek, выключатель, дифференциальный, узо, вд1-63, 2р, 50а, 30ма |  | u | 5555 | - | KZT | шт. | 71 | 5555 | 2 | 71 | https://grgroup.kz/catalog/api/products/MDV10-2-050-030/image?index=0 | + | MDV10-2-050-030 | IEK
MDV15-2-050-030 | MDV15-2-050-030 IEK Выключатель дифференциальный (УЗО) ВД1-63 2Р 50А 30мА GENERICA | mdv15-2-050-030, iek, выключатель, дифференциальный, узо, вд1-63, 2р, 50а, 30ма, generica |  | u | 3058 | - | KZT | шт. | 72 | 3058 | 2 | 45 | https://grgroup.kz/catalog/api/products/MDV15-2-050-030/image?index=0 | + | MDV15-2-050-030 | IEK
MDV10-2-050-300 | MDV10-2-050-300 IEK Выключатель дифференциальный (УЗО) ВД1-63 2Р 50А 300мА | mdv10-2-050-300, iek, выключатель, дифференциальный, узо, вд1-63, 2р, 50а, 300ма |  | u | 6666 | - | KZT | шт. | 73 | 6666 | 2 | 29 | https://grgroup.kz/catalog/api/products/MDV10-2-050-300/image?index=0 | + | MDV10-2-050-300 | IEK
MDV10-4-100-030 | MDV10-4-100-030 IEK Выключатель дифференциальный (УЗО) ВД1-63 4Р100А 30мА | mdv10-4-100-030, iek, выключатель, дифференциальный, узо, вд1-63, 4р100а, 30ма |  | u | 9503 | - | KZT | шт. | 74 | 9503 | 2 | 22 | https://grgroup.kz/catalog/api/products/MDV10-4-100-030/image?index=0 | + | MDV10-4-100-030 | IEK
MDV10-4-080-030 | MDV10-4-080-030 IEK Выключатель дифференциальный (УЗО) ВД1-63 4Р 80А 30мА | mdv10-4-080-030, iek, выключатель, дифференциальный, узо, вд1-63, 4р, 80а, 30ма |  | u | 9447 | - | KZT | шт. | 75 | 9447 | 2 | 21 | https://grgroup.kz/catalog/api/products/MDV10-4-080-030/image?index=0 | + | MDV10-4-080-030 | IEK
MDV15-4-032-030 | MDV15-4-032-030 IEK Выключатель дифференциальный (УЗО) ВД1-63 4Р 32А 30мА GENERICA | mdv15-4-032-030, iek, выключатель, дифференциальный, узо, вд1-63, 4р, 32а, 30ма, generica |  | u | 3654 | - | KZT | шт. | 76 | 3654 | 2 | 375 | https://grgroup.kz/catalog/api/products/MDV15-4-032-030/image?index=0 | + | MDV15-4-032-030 | IEK
MDV10-4-032-030 | MDV10-4-032-030 IEK Выключатель дифференциальный (УЗО) ВД1-63 4Р 32А 30мА | mdv10-4-032-030, iek, выключатель, дифференциальный, узо, вд1-63, 4р, 32а, 30ма |  | u | 6459 | - | KZT | шт. | 77 | 6459 | 2 | 339 | https://grgroup.kz/catalog/api/products/MDV10-4-032-030/image?index=0 | + | MDV10-4-032-030 | IEK
MDV15-4-050-030 | MDV15-4-050-030 IEK Выключатель дифференциальный (УЗО) ВД1-63 4Р 50А 30мА GENERICA | mdv15-4-050-030, iek, выключатель, дифференциальный, узо, вд1-63, 4р, 50а, 30ма, generica |  | u | 4198 | - | KZT | шт. | 78 | 4198 | 2 | 58 | https://grgroup.kz/catalog/api/products/MDV15-4-050-030/image?index=0 | + | MDV15-4-050-030 | IEK
MDV15-4-040-030 | MDV15-4-040-030 IEK Выключатель дифференциальный (УЗО) ВД1-63 4Р 40А 30мА GENERICA | mdv15-4-040-030, iek, выключатель, дифференциальный, узо, вд1-63, 4р, 40а, 30ма, generica |  | u | 3654 | - | KZT | шт. | 79 | 3654 | 2 | 19 | https://grgroup.kz/catalog/api/products/MDV15-4-040-030/image?index=0 | + | MDV15-4-040-030 | IEK
MDV10-4-032-300 | MDV10-4-032-300 IEK Выключатель дифференциальный (УЗО) ВД1-63 4Р 32А 300мА | mdv10-4-032-300, iek, выключатель, дифференциальный, узо, вд1-63, 4р, 32а, 300ма |  | u | 9444 | - | KZT | шт. | 80 | 9444 | 2 | 39 | https://grgroup.kz/catalog/api/products/MDV10-4-032-300/image?index=0 | + | MDV10-4-032-300 | IEK
MDV10-4-025-030 | MDV10-4-025-030 IEK Выключатель дифференциальный (УЗО) ВД1-63 4Р 25А 30мА | mdv10-4-025-030, iek, выключатель, дифференциальный, узо, вд1-63, 4р, 25а, 30ма |  | u | 5982 | - | KZT | шт. | 81 | 5982 | 2 | 442 | https://grgroup.kz/catalog/api/products/MDV10-4-025-030/image?index=0 | + | MDV10-4-025-030 | IEK
MDV15-4-025-030 | MDV15-4-025-030 IEK Выключатель дифференциальный (УЗО) ВД1-63 4Р 25А 30мА GENERICA | mdv15-4-025-030, iek, выключатель, дифференциальный, узо, вд1-63, 4р, 25а, 30ма, generica |  | u | 3654 | - | KZT | шт. | 82 | 3654 | 2 | 192 | https://grgroup.kz/catalog/api/products/MDV15-4-025-030/image?index=0 | + | MDV15-4-025-030 | IEK
MDV15-2-040-030 | MDV15-2-040-030 IEK Выключатель дифференциальный (УЗО) ВД1-63 2Р 40А 30мА GENERICA | mdv15-2-040-030, iek, выключатель, дифференциальный, узо, вд1-63, 2р, 40а, 30ма, generica |  | u | 2638 | - | KZT | шт. | 83 | 2638 | 2 | 96 | https://grgroup.kz/catalog/api/products/MDV15-2-040-030/image?index=0 | + | MDV15-2-040-030 | IEK
MDV10-4-016-030 | MDV10-4-016-030 IEK Выключатель дифференциальный (УЗО) ВД1-63 4Р 16А 30мА | mdv10-4-016-030, iek, выключатель, дифференциальный, узо, вд1-63, 4р, 16а, 30ма |  | u | 6620 | - | KZT | шт. | 84 | 6620 | 2 | 159 | https://grgroup.kz/catalog/api/products/MDV10-4-016-030/image?index=0 | + | MDV10-4-016-030 | IEK
MDV15-4-016-030 | MDV15-4-016-030 IEK Выключатель дифференциальный (УЗО) ВД1-63 4Р 16А 30мА GENERICA | mdv15-4-016-030, iek, выключатель, дифференциальный, узо, вд1-63, 4р, 16а, 30ма, generica |  | u | 3654 | - | KZT | шт. | 85 | 3654 | 2 | 139 | https://grgroup.kz/catalog/api/products/MDV15-4-016-030/image?index=0 | + | MDV15-4-016-030 | IEK
MAD22-5-016-B-10 | MAD22-5-016-B-10 IEK Автоматический выключатель дифференциального тока АВДТ32 B16 10мА | mad22-5-016-b-10, iek, автоматический, выключатель, дифференциального, тока, авдт32, b16, 10ма |  | u | 4040 | - | KZT | шт. | 86 | 4040 | 2 | 54 | https://grgroup.kz/catalog/api/products/MAD22-5-016-B-10/image?index=0 | + | MAD22-5-016-B-10 | IEK
MAD25-5-016-C-30 | MAD25-5-016-C-30 IEK Автоматический выключатель дифференциального тока АВДТ32 C16 GENERICA | mad25-5-016-c-30, iek, автоматический, выключатель, дифференциального, тока, авдт32, c16, generica |  | u | 2696 | - | KZT | шт. | 87 | 2696 | 2 | 744 | https://grgroup.kz/catalog/api/products/MAD25-5-016-C-30/image?index=0 | + | MAD25-5-016-C-30 | IEK
MAD25-5-010-C-30 | MAD25-5-010-C-30 IEK Автоматический выключатель дифференциального тока АВДТ32 C10 GENERICA | mad25-5-010-c-30, iek, автоматический, выключатель, дифференциального, тока, авдт32, c10, generica |  | u | 2696 | - | KZT | шт. | 88 | 2696 | 2 | 472 | https://grgroup.kz/catalog/api/products/MAD25-5-010-C-30/image?index=0 | + | MAD25-5-010-C-30 | IEK
MAD22-5-025-B-10 | MAD22-5-025-B-10 IEK Автоматический выключатель дифференциального тока АВДТ32 B25 10мА | mad22-5-025-b-10, iek, автоматический, выключатель, дифференциального, тока, авдт32, b25, 10ма |  | u | 4060 | - | KZT | шт. | 89 | 4060 | 2 | 59 | https://grgroup.kz/catalog/api/products/MAD22-5-025-B-10/image?index=0 | + | MAD22-5-025-B-10 | IEK
MAD25-5-025-C-30 | MAD25-5-025-C-30 IEK Автоматический выключатель дифференциального тока АВДТ32 C25 GENERICA | mad25-5-025-c-30, iek, автоматический, выключатель, дифференциального, тока, авдт32, c25, generica |  | u | 2696 | - | KZT | шт. | 90 | 2696 | 2 | 534 | https://grgroup.kz/catalog/api/products/MAD25-5-025-C-30/image?index=0 | + | MAD25-5-025-C-30 | IEK
MAD25-5-020-C-30 | MAD25-5-020-C-30 IEK Автоматический выключатель дифференциального тока АВДТ32 C20 GENERICA | mad25-5-020-c-30, iek, автоматический, выключатель, дифференциального, тока, авдт32, c20, generica |  | u | 2696 | - | KZT | шт. | 91 | 2696 | 2 | 642 | https://grgroup.kz/catalog/api/products/MAD25-5-020-C-30/image?index=0 | + | MAD25-5-020-C-30 | IEK
MAD22-5-016-C-30 | MAD22-5-016-C-30 IEK Автоматический выключатель дифференциального тока АВДТ32 C16 | mad22-5-016-c-30, iek, автоматический, выключатель, дифференциального, тока, авдт32, c16 |  | u | 3869 | - | KZT | шт. | 92 | 3869 | 2 | 16666 | https://grgroup.kz/catalog/api/products/MAD22-5-016-C-30/image?index=0 | + | MAD22-5-016-C-30 | IEK
MAD22-6-050-C-300 | MAD22-6-050-C-300 IEK Автоматический выключатель дифференциального тока АВДТ34 C50 300мА | mad22-6-050-c-300, iek, автоматический, выключатель, дифференциального, тока, авдт34, c50, 300ма |  | u | 7841 | - | KZT | шт. | 93 | 7841 | 2 | 44 | https://grgroup.kz/catalog/api/products/MAD22-6-050-C-300/image?index=0, https://grgroup.kz/catalog/api/products/MAD22-6-050-C-300/image?index=1 | + | MAD22-6-050-C-300 | IEK
MAD22-6-050-C-30 | MAD22-6-050-C-30 IEK Автоматический выключатель дифференциального тока АВДТ34 C50 30мА | mad22-6-050-c-30, iek, автоматический, выключатель, дифференциального, тока, авдт34, c50, 30ма |  | u | 6178 | - | KZT | шт. | 94 | 6178 | 2 | 2 | https://grgroup.kz/catalog/api/products/MAD22-6-050-C-30/image?index=0 | + | MAD22-6-050-C-30 | IEK
MAD22-6-006-C-10 | MAD22-6-006-C-10 IEK Автоматический выключатель дифференциального тока АВДТ34 C6 10мА | mad22-6-006-c-10, iek, автоматический, выключатель, дифференциального, тока, авдт34, c6, 10ма |  | u | 7838 | - | KZT | шт. | 95 | 7838 | 2 | 3 | https://grgroup.kz/catalog/api/products/MAD22-6-006-C-10/image?index=0 | + | MAD22-6-006-C-10 | IEK
MAD22-6-025-C-30 | MAD22-6-025-C-30 IEK Автоматический выключатель дифференциального тока АВДТ34 C25 30мА | mad22-6-025-c-30, iek, автоматический, выключатель, дифференциального, тока, авдт34, c25, 30ма |  | u | 5514 | - | KZT | шт. | 96 | 5514 | 2 | 29 | https://grgroup.kz/catalog/api/products/MAD22-6-025-C-30/image?index=0 | + | MAD22-6-025-C-30 | IEK
MAD22-6-020-C-30 | MAD22-6-020-C-30 IEK Автоматический выключатель дифференциального тока АВДТ34 C20 30мА | mad22-6-020-c-30, iek, автоматический, выключатель, дифференциального, тока, авдт34, c20, 30ма |  | u | 5948 | - | KZT | шт. | 97 | 5948 | 2 | 100 | https://grgroup.kz/catalog/api/products/MAD22-6-020-C-30/image?index=0 | + | MAD22-6-020-C-30 | IEK
MAD22-6-016-C-30 | MAD22-6-016-C-30 IEK Автоматический выключатель дифференциального тока АВДТ34 C16 30мА | mad22-6-016-c-30, iek, автоматический, выключатель, дифференциального, тока, авдт34, c16, 30ма |  | u | 5606 | - | KZT | шт. | 98 | 5606 | 2 | 42 | https://grgroup.kz/catalog/api/products/MAD22-6-016-C-30/image?index=0 | + | MAD22-6-016-C-30 | IEK
MAD22-6-010-C-30 | MAD22-6-010-C-30 IEK Автоматический выключатель дифференциального тока АВДТ34 C10 30мА | mad22-6-010-c-30, iek, автоматический, выключатель, дифференциального, тока, авдт34, c10, 30ма |  | u | 6392 | - | KZT | шт. | 99 | 6392 | 2 | 6 | https://grgroup.kz/catalog/api/products/MAD22-6-010-C-30/image?index=0, https://grgroup.kz/catalog/api/products/MAD22-6-010-C-30/image?index=1 | + | MAD22-6-010-C-30 | IEK
MAD22-6-063-C-30 | MAD22-6-063-C-30 IEK Автоматический выключатель дифференциального тока АВДТ34 C63 30мА | mad22-6-063-c-30, iek, автоматический, выключатель, дифференциального, тока, авдт34, c63, 30ма |  | u | 6046 | - | KZT | шт. | 100 | 6046 | 2 | 2 | https://grgroup.kz/catalog/api/products/MAD22-6-063-C-30/image?index=0, https://grgroup.kz/catalog/api/products/MAD22-6-063-C-30/image?index=1 | + | MAD22-6-063-C-30 | IEK
MAD22-5-063-C-100 | MAD22-5-063-C-100 IEK Автоматический выключатель дифференциального тока АВДТ32 C63 100мА | mad22-5-063-c-100, iek, автоматический, выключатель, дифференциального, тока, авдт32, c63, 100ма |  | u | 4876 | - | KZT | шт. | 101 | 4876 | 2 | 318 | https://grgroup.kz/catalog/api/products/MAD22-5-063-C-100/image?index=0, https://grgroup.kz/catalog/api/products/MAD22-5-063-C-100/image?index=1 | + | MAD22-5-063-C-100 | IEK
MAD22-5-050-C-100 | MAD22-5-050-C-100 IEK Автоматический выключатель дифференциального тока АВДТ32 C50 100мА | mad22-5-050-c-100, iek, автоматический, выключатель, дифференциального, тока, авдт32, c50, 100ма |  | u | 4850 | - | KZT | шт. | 102 | 4850 | 2 | 715 | https://grgroup.kz/catalog/api/products/MAD22-5-050-C-100/image?index=0 | + | MAD22-5-050-C-100 | IEK
MAD25-5-006-C-30 | MAD25-5-006-C-30 IEK Автоматический выключатель дифференциального тока АВДТ32 C6 GENERICA | mad25-5-006-c-30, iek, автоматический, выключатель, дифференциального, тока, авдт32, c6, generica |  | u | 2696 | - | KZT | шт. | 103 | 2696 | 2 | 438 | https://grgroup.kz/catalog/api/products/MAD25-5-006-C-30/image?index=0 | + | MAD25-5-006-C-30 | IEK
MAD22-5-040-C-100 | MAD22-5-040-C-100 IEK Автоматический выключатель дифференциального тока АВДТ32 C40 100мА | mad22-5-040-c-100, iek, автоматический, выключатель, дифференциального, тока, авдт32, c40, 100ма |  | u | 4774 | - | KZT | шт. | 104 | 4774 | 2 | 174 | https://grgroup.kz/catalog/api/products/MAD22-5-040-C-100/image?index=0 | + | MAD22-5-040-C-100 | IEK
MAD22-5-032-C-30 | MAD22-5-032-C-30 IEK Автоматический выключатель дифференциального тока АВДТ32 C32 | mad22-5-032-c-30, iek, автоматический, выключатель, дифференциального, тока, авдт32, c32 |  | u | 4365 | - | KZT | шт. | 105 | 4365 | 2 | 299 | https://grgroup.kz/catalog/api/products/MAD22-5-032-C-30/image?index=0, https://grgroup.kz/catalog/api/products/MAD22-5-032-C-30/image?index=1 | + | MAD22-5-032-C-30 | IEK
MAD25-5-032-C-30 | MAD25-5-032-C-30 IEK Автоматический выключатель дифференциального тока АВДТ32 C32 GENERICA | mad25-5-032-c-30, iek, автоматический, выключатель, дифференциального, тока, авдт32, c32, generica |  | u | 2696 | - | KZT | шт. | 106 | 2696 | 2 | 78 | https://grgroup.kz/catalog/api/products/MAD25-5-032-C-30/image?index=0 | + | MAD25-5-032-C-30 | IEK
UHH21-D6-180-100 | UHH21-D6-180-100 IEK Хомут для СИП ХС-180 (100шт/упак) IEK | uhh21-d6-180-100, iek, хомут, для, сип, хс-180, 100шт, упак, iek |  | u | 2937 | - | KZT | шт. | 107 | 2937 | 2 | 17 | https://grgroup.kz/catalog/api/products/UHH21-D6-180-100/image?index=0 | + | UHH21-D6-180-100 | IEK
UZA-51-100 | UZA-51-100 IEK Скрепа-бугель усиленная СУ-20 (COT36) (100шт/упак) IEK | uza-51-100, iek, скрепа-бугель, усиленная, су-20, cot36, 100шт, упак, iek |  | u | 9272 | - | KZT | шт. | 108 | 9272 | 2 | 142 | https://grgroup.kz/catalog/api/products/UZA-51-100/image?index=0 | + | UZA-51-100 | IEK
UZA-50-100 | UZA-50-100 IEK Скрепа СГ-20 (A200 NC 20) (100шт/упак) IEK | uza-50-100, iek, скрепа, сг-20, a200, nc, 20, 100шт, упак, iek |  | u | 7723 | - | KZT | шт. | 109 | 7723 | 2 | 110 | https://grgroup.kz/catalog/api/products/UZA-50-100/image?index=0 | + | UZA-50-100 | IEK
WYP10-16-02-05-Z-N | WYP10-16-02-05-Z-N IEK Удлинитель У02 2 места 2P+PE/5метров 3х1мм2 16А/250В IEK | wyp10-16-02-05-z-n, iek, удлинитель, у02, места, 2p, pe, 5метров, 3х1мм2, 16а, 250в, iek |  | u | 2724 | - | KZT | шт. | 110 | 2724 | 2 | 91 | https://grgroup.kz/catalog/api/products/WYP10-16-02-05-Z-N/image?index=0 | + | WYP10-16-02-05-Z-N | IEK
WYP10-16-02-03-Z-N | WYP10-16-02-03-Z-N IEK Удлинитель У02 2 места 2P+PE/3метра 3х1мм2 16А/250В IEK | wyp10-16-02-03-z-n, iek, удлинитель, у02, места, 2p, pe, 3метра, 3х1мм2, 16а, 250в, iek |  | u | 2067 | - | KZT | шт. | 111 | 2067 | 2 | 94 | https://grgroup.kz/catalog/api/products/WYP10-16-02-03-Z-N/image?index=0 | + | WYP10-16-02-03-Z-N | IEK
WYP30-16-03-03-ZK-N | WYP30-16-03-03-ZK-N IEK Удлинитель У-С03К-выкл. 3 места 2P+PE/3метра 3х1мм2 16А/250В IEK | wyp30-16-03-03-zk-n, iek, удлинитель, у-с03к-выкл, места, 2p, pe, 3метра, 3х1мм2, 16а, 250в, iek |  | u | 2862 | - | KZT | шт. | 112 | 2862 | 2 | 236 | https://grgroup.kz/catalog/api/products/WYP30-16-03-03-ZK-N/image?index=0 | + | WYP30-16-03-03-ZK-N | IEK
UZA-22-D16-D16 | UZA-22-D16-D16 IEK Гильза изолированная абонентская ГИА 16 (MJPB 16) IEK | uza-22-d16-d16, iek, гильза, изолированная, абонентская, гиа, 16, mjpb, 16, iek |  | u | 560 | - | KZT | шт. | 113 | 560 | 2 | 900 | https://grgroup.kz/catalog/api/products/UZA-22-D16-D16/image?index=0 | + | UZA-22-D16-D16 | IEK
UZA-22-D10-D16 | UZA-22-D10-D16 IEK Гильза изолированная абонентская ГИА 10-16 (MJPB 10-16) IEK | uza-22-d10-d16, iek, гильза, изолированная, абонентская, гиа, 10-16, mjpb, 10-16, iek |  | u | 560 | - | KZT | шт. | 114 | 560 | 2 | 329 | https://grgroup.kz/catalog/api/products/UZA-22-D10-D16/image?index=0 | + | UZA-22-D10-D16 | IEK
UZA-22-D06-D16 | UZA-22-D06-D16 IEK Гильза изолированная абонентская ГИА 06-16 (MJPB 06-16) IEK | uza-22-d06-d16, iek, гильза, изолированная, абонентская, гиа, 06-16, mjpb, 06-16, iek |  | u | 560 | - | KZT | шт. | 115 | 560 | 2 | 600 | https://grgroup.kz/catalog/api/products/UZA-22-D06-D16/image?index=0 | + | UZA-22-D06-D16 | IEK
UZA-14-D50-D70-1500 | UZA-14-D50-D70-1500 IEK Зажим анкерный ЗАН 50-70/1500 (PA 1500) IEK | uza-14-d50-d70-1500, iek, зажим, анкерный, зан, 50-70, 1500, pa, 1500, iek |  | u | 2487 | - | KZT | шт. | 116 | 2487 | 2 | 920 | https://grgroup.kz/catalog/api/products/UZA-14-D50-D70-1500/image?index=0 | + | UZA-14-D50-D70-1500 | IEK
UZA-14-D16-D35-1000 | UZA-14-D16-D35-1000 IEK Зажим анкерный ЗАН 16-35/1000 (PA 1000) IEK | uza-14-d16-d35-1000, iek, зажим, анкерный, зан, 16-35, 1000, pa, 1000, iek |  | u | 2140 | - | KZT | шт. | 117 | 2140 | 2 | 50 | https://grgroup.kz/catalog/api/products/UZA-14-D16-D35-1000/image?index=0 | + | UZA-14-D16-D35-1000 | IEK
UZA-14-D16-D25 | UZA-14-D16-D25 IEK Зажим анкерный ЗАБ 16-25 (PA25x100) IEK | uza-14-d16-d25, iek, зажим, анкерный, заб, 16-25, pa25x100, iek |  | u | 705 | - | KZT | шт. | 118 | 705 | 2 | 10457 | https://grgroup.kz/catalog/api/products/UZA-14-D16-D25/image?index=0 | + | UZA-14-D16-D25 | IEK
UZA-25-D70 | UZA-25-D70 IEK Наконечники герметичные изолированные НИМ 70 (CPTAU 70) IEK | uza-25-d70, iek, наконечники, герметичные, изолированные, ним, 70, cptau, 70, iek |  | u | 1588 | - | KZT | шт. | 119 | 1588 | 2 | 300 | https://grgroup.kz/catalog/api/products/UZA-25-D70/image?index=0 | + | UZA-25-D70 | IEK
UZA-25-D54 | UZA-25-D54 IEK Наконечники герметичные изолированные НИМ 54 (CPTAU 54) IEK | uza-25-d54, iek, наконечники, герметичные, изолированные, ним, 54, cptau, 54, iek |  | u | 1588 | - | KZT | шт. | 120 | 1588 | 2 | 300 | https://grgroup.kz/catalog/api/products/UZA-25-D54/image?index=0 | + | UZA-25-D54 | IEK
UZA-25-D50 | UZA-25-D50 IEK Наконечники герметичные изолированные НИМ 50 (CPTAU 50) IEK | uza-25-d50, iek, наконечники, герметичные, изолированные, ним, 50, cptau, 50, iek |  | u | 1588 | - | KZT | шт. | 121 | 1588 | 2 | 290 | https://grgroup.kz/catalog/api/products/UZA-25-D50/image?index=0 | + | UZA-25-D50 | IEK
UZSG-16-S10-95-S6-35 | UZSG-16-S10-95-S6-35 IEK Зажим ЗСГП 35-95/6-35 (RDP 25/CN) IEK | uzsg-16-s10-95-s6-35, iek, зажим, зсгп, 35-95, 6-35, rdp, 25, cn, iek |  | u | 1283 | - | KZT | шт. | 122 | 1283 | 2 | 10 | https://grgroup.kz/catalog/api/products/UZSG-16-S10-95-S6-35/image?index=0, https://grgroup.kz/catalog/api/products/UZSG-16-S10-95-S6-35/image?index=1 | + | UZSG-16-S10-95-S6-35 | IEK
UZA-14-D95-2000 | UZA-14-D95-2000 IEK Зажим анкерный ЗАН 70-95/2200 (PA 95-2000) IEK | uza-14-d95-2000, iek, зажим, анкерный, зан, 70-95, 2200, pa, 95-2000, iek |  | u | 4227 | - | KZT | шт. | 123 | 4227 | 2 | 651 | https://grgroup.kz/catalog/api/products/UZA-14-D95-2000/image?index=0 | + | UZA-14-D95-2000 | IEK
UZA-11-D25-D95-ECLN | UZA-11-D25-D95-ECLN IEK Зажим ответвительный изолированный ЗОИ 25-95/25-95 ECOLINE IEK | uza-11-d25-d95-ecln, iek, зажим, ответвительный, изолированный, зои, 25-95, 25-95, ecoline, iek |  | u | 1075 | - | KZT | шт. | 124 | 1075 | 2 | 414 | https://grgroup.kz/catalog/api/products/UZA-11-D25-D95-ECLN/image?index=0 | + | UZA-11-D25-D95-ECLN | IEK
UZA-11-D02-D35-ECLN | UZA-11-D02-D35-ECLN IEK Зажим ответвительный изолированный ЗОИ 16-95/2,5-35 ECOLINE IEK | uza-11-d02-d35-ecln, iek, зажим, ответвительный, изолированный, зои, 16-95, 5-35, ecoline, iek |  | u | 794 | - | KZT | шт. | 125 | 794 | 2 | 25 | https://grgroup.kz/catalog/api/products/UZA-11-D02-D35-ECLN/image?index=0, https://grgroup.kz/catalog/api/products/UZA-11-D02-D35-ECLN/image?index=1 | + | UZA-11-D02-D35-ECLN | IEK
UZA-11-D01-D10 | UZA-11-D01-D10 IEK Зажим ответвительный изолированный ЗОИ 16-70/1,5-10 (P6, P616, EP95-13, SLIW11.1) | uza-11-d01-d10, iek, зажим, ответвительный, изолированный, зои, 16-70, 5-10, p6, p616, ep95-13, sliw11 |  | u | 637 | - | KZT | шт. | 126 | 637 | 2 | 3570 | https://grgroup.kz/catalog/api/products/UZA-11-D01-D10/image?index=0 | + | UZA-11-D01-D10 | IEK
UZA-15-D16-D95 | UZA-15-D16-D95 IEK Зажим промежуточный ЗПН 1500 (PS 54, SO 265) IEK | uza-15-d16-d95, iek, зажим, промежуточный, зпн, 1500, ps, 54, so, 265, iek |  | u | 1548 | - | KZT | шт. | 127 | 1548 | 2 | 80 | https://grgroup.kz/catalog/api/products/UZA-15-D16-D95/image?index=0, https://grgroup.kz/catalog/api/products/UZA-15-D16-D95/image?index=1 | + | UZA-15-D16-D95 | IEK
UZP-11-S50-S240 | UZP-11-S50-S240 IEK Зажим плашечный ЗП 50-240/50-185 (SL14.2) IEK | uzp-11-s50-s240, iek, зажим, плашечный, зп, 50-240, 50-185, sl14, iek |  | u | 2384 | - | KZT | шт. | 128 | 2384 | 2 | 10 | https://grgroup.kz/catalog/api/products/UZP-11-S50-S240/image?index=0, https://grgroup.kz/catalog/api/products/UZP-11-S50-S240/image?index=1 | + | UZP-11-S50-S240 | IEK
UZP-11-S06-S095 | UZP-11-S06-S095 IEK Зажим плашечный ЗП 6-95/6-95 (SL37.27) IEK | uzp-11-s06-s095, iek, зажим, плашечный, зп, 6-95, 6-95, sl37, 27, iek |  | u | 944 | - | KZT | шт. | 129 | 944 | 2 | 882 | https://grgroup.kz/catalog/api/products/UZP-11-S06-S095/image?index=0 | + | UZP-11-S06-S095 | IEK
UZK-26-S16-S16 | UZK-26-S16-S16 IEK Корпус предохранительной вставки КПВ 16-16 (CCFBD 16-16) IEK | uzk-26-s16-s16, iek, корпус, предохранительной, вставки, кпв, 16-16, ccfbd, 16-16, iek |  | u | 4181 | - | KZT | шт. | 130 | 4181 | 2 | 30 | https://grgroup.kz/catalog/api/products/UZK-26-S16-S16/image?index=0 | + | UZK-26-S16-S16 | IEK
UZA-23-D95 | UZA-23-D95 IEK Гильза изолированная фазная ГИФ 95 (MJPT 95) IEK | uza-23-d95, iek, гильза, изолированная, фазная, гиф, 95, mjpt, 95, iek |  | u | 906 | - | KZT | шт. | 131 | 906 | 2 | 190 | https://grgroup.kz/catalog/api/products/UZA-23-D95/image?index=0 | + | UZA-23-D95 | IEK
UZA-21-016-150 | UZA-21-016-150 IEK Колпачки герметичные КИ 16-150 (CECT 16-150) IEK | uza-21-016-150, iek, колпачки, герметичные, ки, 16-150, cect, 16-150, iek |  | u | 108 | - | KZT | шт. | 132 | 108 | 2 | 1100 | https://grgroup.kz/catalog/api/products/UZA-21-016-150/image?index=0 | + | UZA-21-016-150 | IEK
OET-213H-BTM32 | OET-213H-BTM32 терминал с распознаванием лиц и с измерением температуры | oet-213h-btm32, терминал, распознаванием, лиц, измерением, температуры | Features Parameter: Description Operation System: Linux Face Recognition Accuracy Rate: >99% Face Recognition Time: 200ms Face Capacity: 10,000 Card Capacity: 100,000 Storage Capacity: 4GB Event Capacity: 8,000(with images); 30,000(without images) Authentication Mode: Face White list∶ (1∶ N) Door Opening Method: Face, Password, Card Communication Mode: 10/100Mbps adaptive network port Card Type: Mifare1 Card User Management: Support user library addition, deletion, update Record Management: Support local recording and real-time upload Interface: LAN×1, Wiegand Input×1, Wiegand Output×1, RS485×1, Alarm Input×2, Alarm Output×1, USB2.0×1, Lock×1, Door Contact ×1, Exit Button×1 Power Supply: Input 12V±25% DC Screen: Touch Screen, Size:7 inch, Resolution: 600×1024 Camera: Dual Lens, 2MP, 1080P Supplement Light: LED soft light and infrared light Dimensions (L×W×H): For terminal : 134.0mm×33.0mm×305.0mm Working Environment: For terminal: -20℃-65℃, Relative Humidly<95% (non-condensing) For module：15℃-30℃ Protection Level: Both terminal and module: IP 54 Application Situation: Indoor, No wind | u | 9999999 | - | KZT | шт. | 133 | 9999999 | 2 | 1 | https://grgroup.kz/catalog/api/products/OET-213H-BTM32/image?index=0, https://grgroup.kz/catalog/api/products/OET-213H-BTM32/image?index=1 | + | OET-213H-BTM32 | Uniview
WD21PURX | WD21PURX Жесткий диск 2000ГБ WD Purple | wd21purx, жесткий, диск, 2000гб, wd, purple | Итого: 1500680 ₸ | u | 0.01 | - | KZT | шт. | 134 | 0.01 | 2 | 1 | https://grgroup.kz/catalog/api/products/WD21PURX/image?index=0 | + | WD21PURX | Western Digital
NVR301-08S3 | NVR301-08S3 8-ми канальный видеорегистратор | nvr301-08s3, 8-ми, канальный, видеорегистратор | Model: NVR301-04S3 IP Video Input: 4-ch(up to 6 after channel expansion) Incoming Bandwidth: 64Mbps Outgoing Bandwidth: 48Mbps Remote Users: 128 Protocols: P2P, UPnP, NTP, DHCP, PPPoE HDMI/VGA Output: HDMI: 3840x2160/30Hz, 1920x1080p/60Hz, 1920x1080p/50Hz, 1600x1200/60Hz, 1280x1024/60Hz, 1280x720/60Hz, 1024x768/60Hz VGA: 1920x1080p/60Hz, 1920x1080p/50Hz, 1600x1200/60Hz, 1280x1024/60Hz, 1280x720/60Hz, 1024x768/60Hz Recording Resolution: 4K/5MP/4MP/3MP/1080p/960p/720p/D1/2CIF/CIF Audio Output: 1-ch, 3.5mm Synchronous Playback: 4-ch Corridor Mode Screen: 3/4 Decoding format: Ultra 265/H.265/H.264 Liveview/Playback: 4K/ 5MP/ 4MP/ 3MP/ 1080p/ 960p/ 720p/ D1/ 2CIF/ CIF Capability: 1 x 4K@30, 1 x 5MP@30, 2 x 4MP@30, 4 x 3MP@25, 4 x 1080p@30 SATA: 1 SATA interface Capacity: up to 6TB for each disk Network Interface: 1 RJ45 10M/100M self-adaptive Ethernet Interface USB Interface: Rear panel: 2 x USB2.0 Power Supply: 12V DC Power Consumption: ≤5 W (without HDD) Working Environment: -10°C ~ + 55°C (+14°F ~ +131°F), Humidity ≤ 90% RH (non-condensing) Dimensions (W×D×H): 260mm × 240mm × 46mm (10.2"×9.4"×1.8 ") Weight (without HDD): ≤0.98kg (2.16 lb) | u | 26100 | - | KZT | шт. | 135 | 26100 | 2 | 76 | https://grgroup.kz/catalog/api/products/NVR301-08S3/image?index=0, https://grgroup.kz/catalog/api/products/NVR301-08S3/image?index=1, https://grgroup.kz/catalog/api/products/NVR301-08S3/image?index=2 | + | NVR301-08S3 | Uniview
NVR301-16S3 | NVR301-16S3 16-ти канальный видеорегистратор | nvr301-16s3, 16-ти, канальный, видеорегистратор | Model: NVR301-04S3 IP Video Input: 4-ch(up to 6 after channel expansion) Incoming Bandwidth: 64Mbps Outgoing Bandwidth: 48Mbps Remote Users: 128 Protocols: P2P, UPnP, NTP, DHCP, PPPoE HDMI/VGA Output: HDMI: 3840x2160/30Hz, 1920x1080p/60Hz, 1920x1080p/50Hz, 1600x1200/60Hz, 1280x1024/60Hz, 1280x720/60Hz, 1024x768/60Hz VGA: 1920x1080p/60Hz, 1920x1080p/50Hz, 1600x1200/60Hz, 1280x1024/60Hz, 1280x720/60Hz, 1024x768/60Hz Recording Resolution: 4K/5MP/4MP/3MP/1080p/960p/720p/D1/2CIF/CIF Audio Output: 1-ch, 3.5mm Synchronous Playback: 4-ch Corridor Mode Screen: 3/4 Decoding format: Ultra 265/H.265/H.264 Liveview/Playback: 4K/ 5MP/ 4MP/ 3MP/ 1080p/ 960p/ 720p/ D1/ 2CIF/ CIF Capability: 1 x 4K@30, 1 x 5MP@30, 2 x 4MP@30, 4 x 3MP@25, 4 x 1080p@30 SATA: 1 SATA interface Capacity: up to 6TB for each disk Network Interface: 1 RJ45 10M/100M self-adaptive Ethernet Interface USB Interface: Rear panel: 2 x USB2.0 Power Supply: 12V DC Power Consumption: ≤5 W (without HDD) Working Environment: -10°C ~ + 55°C (+14°F ~ +131°F), Humidity ≤ 90% RH (non-condensing) Dimensions (W×D×H): 260mm × 240mm × 46mm (10.2"×9.4"×1.8 ") Weight (without HDD): ≤0.98kg (2.16 lb) | u | 50200 | - | KZT | шт. | 136 | 50200 | 2 | 117 | https://grgroup.kz/catalog/api/products/NVR301-16S3/image?index=0 | + | NVR301-16S3 | Uniview
TR-WM06F | TR-WM06F настенный кронштейн | tr-wm06f, настенный, кронштейн | Bracket: TR-WM06-F Application: wall installation for 2CXX Bullet without 3-axis bracket Dimensions: 204mmx71mmx49mm(8.03” x 2.79”x1.92”) Weight: 132g(0.29lb) Material: Aluminum alloy | u | 2380 | - | KZT | шт. | 137 | 2380 | 2 | 6 | https://grgroup.kz/catalog/api/products/TR-WM06F/image?index=0 | + | TR-WM06F | Uniview
IPC3238SB-ADZK-I0 | IPC3238SB-ADZK-I0 Купольная IP видеокамера | ipc3238sb-adzk-i0, купольная, ip, видеокамера | Sensor: 1/2.8", 8.0 megapixel, progressive scan, CMOS Lens: 2.8 ~ 12mm, AF automatic focusing and motorized zoom lens DORI Distance: Lens (mm) 2.8: 86.9 12: 372.4 Angle of View (H): 107.4°~ 29.2° Angle of View (V): 54.2°~ 16.3° Angle of View (O): 111.0°~33.1° Adjustment angle: Pan: 0° ~ 355° Shutter: Auto/Manual, 1 ~ 1/100000s Minimum Illumination: Colour: 0.003Lux (F1.6, AGC ON) 0Lux with IR on Day/Night: IR-cut filter with auto switch (ICR) Digital Noise Reduction: 2D/3D DNR S/N: >56dB IR Range: Up to 40m (131ft) IR range Wavelength: 850nm IR On/Off Control: Auto/Manual Defog: Digital Defog WDR: 120dB Video Compression: Ultra 265, H.265, H.264, MJPEG H.264 code profile: Baseline profile, Main profile, High profile Frame Rate: Main Stream: 8MP (3840*2160), Max 20fps;5MP (3072*1728), Max 30fps; 4MP (2560*1440), Max30fps; 1080P (1920*1080), Max 30fps; Sub Stream: 1080P (1920*1080), Max 30fps;720P (1280*720), Max 30fps; D1 (720*576), Max 30fps; 640*360,Max 30fps; 2CIF(704*288), Max 30fps; CIF(352*288), Max 30fps; Third Stream: D1 (720*576), Max 30fps; 640*360,Max 30fps; 2CIF(704*288), Max 30fps; CIF(352*288), Max 30fps; Video Bit Rate: 128 Kbps~16 Mbps OSD: Up to 8 OSDs Privacy Mask: Up to 4 areas ROI: Up to 8 areas Motion Detection: Up to 4 areas White Balance: Auto/Outdoor/Fine Tune/Sodium Lamp/Locked/Auto2 Smart IR: Support Flip: Normal/Vertical/Horizontal/180°/90°Clockwise/90°Anti-clockwise Dewarping: Supported HLC: Supported BLC: Supported Audio Compression: G.711 Two-way audio: Supported Suppression: Supported Sampling Rate: 8KHZ | u | 105700 | - | KZT | шт. | 138 | 105700 | 2 | 2 | https://grgroup.kz/catalog/api/products/IPC3238SB-ADZK-I0/image?index=0, https://grgroup.kz/catalog/api/products/IPC3238SB-ADZK-I0/image?index=1, https://grgroup.kz/catalog/api/products/IPC3238SB-ADZK-I0/image?index=2 | + | IPC3238SB-ADZK-I0 | Uniview
NVR301-04S3 | NVR301-04S3 4-х канальный IP видеорегистратор | nvr301-04s3, 4-х, канальный, ip, видеорегистратор | Model: NVR301-04S3 IP Video Input: 4-ch(up to 6 after channel expansion) Incoming Bandwidth: 64Mbps Outgoing Bandwidth: 48Mbps Remote Users: 128 Protocols: P2P, UPnP, NTP, DHCP, PPPoE HDMI/VGA Output: HDMI: 3840x2160/30Hz, 1920x1080p/60Hz, 1920x1080p/50Hz, 1600x1200/60Hz, 1280x1024/60Hz, 1280x720/60Hz, 1024x768/60Hz VGA: 1920x1080p/60Hz, 1920x1080p/50Hz, 1600x1200/60Hz, 1280x1024/60Hz, 1280x720/60Hz, 1024x768/60Hz Recording Resolution: 4K/5MP/4MP/3MP/1080p/960p/720p/D1/2CIF/CIF Audio Output: 1-ch, 3.5mm Synchronous Playback: 4-ch Corridor Mode Screen: 3/4 Decoding format: Ultra 265/H.265/H.264 Liveview/Playback: 4K/ 5MP/ 4MP/ 3MP/ 1080p/ 960p/ 720p/ D1/ 2CIF/ CIF Capability: 1 x 4K@30, 1 x 5MP@30, 2 x 4MP@30, 4 x 3MP@25, 4 x 1080p@30 SATA: 1 SATA interface Capacity: up to 6TB for each disk Network Interface: 1 RJ45 10M/100M self-adaptive Ethernet Interface USB Interface: Rear panel: 2 x USB2.0 Power Supply: 12V DC Power Consumption: ≤5 W (without HDD) Working Environment: -10°C ~ + 55°C (+14°F ~ +131°F), Humidity ≤ 90% RH (non-condensing) Dimensions (W×D×H): 260mm × 240mm × 46mm (10.2"×9.4"×1.8 ") Weight (without HDD): ≤0.98kg (2.16 lb) | u | 22600 | - | KZT | шт. | 139 | 22600 | 2 | 35 | https://grgroup.kz/catalog/api/products/NVR301-04S3/image?index=0, https://grgroup.kz/catalog/api/products/NVR301-04S3/image?index=1 | + | NVR301-04S3 | Uniview
IPC2122LB-AF28WK-G | IPC2122LB-AF28WK-G Уличная IP видеокамера | ipc2122lb-af28wk-g, уличная, ip, видеокамера | Sensor: 1/2.7", 2.0 megapixel, progressive scan, CMOS Lens: 2.8mm@F2.0 DORI Distance: Lens (mm) 2.8: 42.0 4.0: 60.0 Angle of View (H): 112.9° Angle of View (V): 59.1° Angle of View (O): 121.2° Adjustment Angle: Pan: 0° ~ 360° Shutter: Auto/Manual, 1 ~ 1/100000s Minimum Illumination: Colour: 0.01Lux ( F2.0, AGC ON) 0Lux with IR Day/Night: IR-cut filter with auto switch (ICR) Digital Noise Reduction: 2D/3D DNR S/N: >52dB IR Range: Up to 30m (98ft) IR range Wavelength: 850nm IR On/Off Control: Auto/Manual Defog: Digital Defog WDR: 120dB Video Compression: Ultra 265, H.265, H.264, MJPEG H.264 code profile: Baseline profile, Main profile, High profile Frame Rate: Main Stream: 1080P (1920*1080), Max 30fps; 720P (1280*720), Max 30fps Sub Stream: 720P (1280*720), Max 30fps; D1 (720*576), Max 30fps; 640*360,Max 30fps; 2CIF(704*288), Max 30fps; CIF(352*288), Max 30fps; Video Bit Rate: 128 Kbps~16 Mbps OSD: Up to 4 OSDs Privacy Mask: Up to 4 areas ROI: Up to 8 areas Motion Detection: Up to 4 areas White Balance: Auto/Outdoor/Fine Tune/Sodium Lamp/Locked/Auto2 Smart IR: Supported Flip: Normal/Vertical/Horizontal/180° Dewarping: N/A HLC: Supported BLC: Supported Protocols: IPv4, IGMP, ICMP, ARP, TCP, UDP, DHCP, RTP, RTSP, RTCP, DNS, DDNS, NTP, FTP, UPnP, HTTP, HTTPS, SMTP, QoS, SSL, SNMP Compatible Integration: ONVIF (Profile S, Profile G, Profile T), API Client: EZStation EZView EZLive Audio Compression: G.711 | u | 31800 | - | KZT | шт. | 140 | 31800 | 2 | 13 | https://grgroup.kz/catalog/api/products/IPC2122LB-AF28WK-G/image?index=0 | + | IPC2122LB-AF28WK-G | Uniview
IPC3614LE-ADF28K-G | IPC3614LE-ADF28K-G Купольная IP видеокамера | ipc3614le-adf28k-g, купольная, ip, видеокамера | Sensor: 1/3", 4.0 megapixel, progressive scan, CMOS Lens: 2.8mm@F1.6 DORI Distance: Lens (mm) 2.8: 63 4.0: 90 Angle Of View (H): 105.3° Angle Of View (V): 57° Angle Of View (O): 136.9° Adjustment angle: Pan: 0° ~ 360° Shutter: Auto/Manual, 1 ~ 1/100000s Minimum Illumination: Colour: 0.005Lux ( F1.6, AGC ON) 0Lux with IR Day/Night: IR-cut filter with auto switch (ICR) Digital noise reduction: 2D/3D DNR S/N: >52dB IR Range: Up to 30m (98ft) IR range Wavelength: 850nm IR On/Off Control: Auto/Manual Defog: Digital Defog WDR: 120db Video Compression: Ultra 265, H.265, H.264, MJPEG H.264 Code Profile: Baseline profile, Main Profile, High Profile Frame Rate: Main Stream: 4MP (2688*1520), Max 25fps; 4MP (2560*1440), Max 25fps; 3MP (2304*1296), Max 30fps; 2MP (1920*1080), Max 30fps; Sub Stream: 720P (1280*720), Max 25fps Video Bit Rate: 128 Kbps~16 Mbps OSD: Up to 4 OSDs Privacy Mask: Up to 4 areas ROI: Up to 4 areas Motion Detection: Up to 4 areas White Balance: Auto/Outdoor/Fine Tune/Sodium Lamp/Locked/Auto2 Smart IR: Support Flip: Normal/Vertical/Horizontal/180° Dewarping: Support HLC: Supported BLC: Supported Protocols: IPv4, IGMP, ICMP, ARP, TCP, UDP, DHCP, RTP, RTSP, RTCP, RTMP, DNS, DDNS, NTP, FTP, UPnP, HTTP, HTTPS, SMTP, SSL Compatible Integration: ONVIF (Profile S, Profile G, Profile T), API Client: EZStation EZView EZLive Web Browser: Plug-in required live view: IE9+, Chrome 41 and below, Firefox 52 and below | u | 39300 | - | KZT | шт. | 141 | 39300 | 2 | 3 | https://grgroup.kz/catalog/api/products/IPC3614LE-ADF28K-G/image?index=0, https://grgroup.kz/catalog/api/products/IPC3614LE-ADF28K-G/image?index=1 | + | IPC3614LE-ADF28K-G | Uniview
IPC2322LB-ADZK-G | IPC2322LB-ADZK-G Уличная IP видеокамера | ipc2322lb-adzk-g, уличная, ip, видеокамера | Sensor: 1/2.7", 2.0 megapixel, progressive scan, CMOS Lens: 2.8 ~ 12mm, AF automatic focusing and motorized zoom lens DORI Distance: Lens (mm) 2.8: 42 12: 180 Angle of View (H): 108.05°~ 32.59° Angle of View (V): 56.81°~ 18.36° Angle of View (O): 111.91°~36.53° Adjustment angle: Pan: 0° ~ 360° Shutter: Auto/Manual, 1 ~ 1/100000s Minimum Illumination: Colour: 0.005Lux (F1.6, AGC ON) 0Lux with IR on Day/Night: IR-cut filter with auto switch (ICR) Digital noise reduction: 2D/3D DNR S/N: >52dB IR Range: Up to 50m (164ft) IR range Wavelength: 850nm IR On/Off Control: Auto/Manual Defog: Digital Defog WDR: 120dB Video Compression: Ultra 265, H.265, H.264, MJPEG H.264 code profile: Baseline profile, Main profile, High profile, MJPEG Frame Rate: Main Stream: 1080P (1920*1080), Max 30fps; 720P (1280*720), Max 30fps Sub Stream: 720P (1280*720), Max 30fps; D1 (720*576), Max 30fps; 640*360,Max 30fps; 2CIF(704*288), Max 30fps; CIF(352*288), Max 30fps; Video Bit Rate: 128 Kbps~6144 kbps 9:16 Corridor Mode: Supported OSD: Up to 4 OSDs Privacy Mask: Up to 4 areas ROI: Up to 8 areas Motion Detection: Up to 4 areas White Balance: Auto/Outdoor/Fine Tune/Sodium Lamp/Locked/Auto2 Digital Noise Reduction: 2D/3D DNR Smart IR: Supported Flip: Normal/Vertical/Horizontal/180°/90°Clockwise/90°Anti-clockwise Dewarping: N/A HLC: Supported BLC: Supported Audio Compression: G.711 Suppression: Supported Sampling Rate: 8KHZ | u | 60100 | - | KZT | шт. | 142 | 60100 | 2 | 1 | https://grgroup.kz/catalog/api/products/IPC2322LB-ADZK-G/image?index=0, https://grgroup.kz/catalog/api/products/IPC2322LB-ADZK-G/image?index=1 | + | IPC2322LB-ADZK-G | Uniview
IPC2328SB-DZK-I0 | IPC2328SB-DZK-I0 Уличная IP видеокамера | ipc2328sb-dzk-i0, уличная, ip, видеокамера | Итого: 1500680 ₸ | u | 135900 | - | KZT | шт. | 143 | 135900 | 2 | 4 | https://grgroup.kz/catalog/api/products/IPC2328SB-DZK-I0/image?index=0, https://grgroup.kz/catalog/api/products/IPC2328SB-DZK-I0/image?index=1, https://grgroup.kz/catalog/api/products/IPC2328SB-DZK-I0/image?index=2, https://grgroup.kz/catalog/api/products/IPC2328SB-DZK-I0/image?index=3 | + | IPC2328SB-DZK-I0 | Uniview
IPC322LB-AF28WK-G | IPC322LB-AF28WK-G Купольная антивандальная IP видеокамера | ipc322lb-af28wk-g, купольная, антивандальная, ip, видеокамера | Sensor: 1/2.7", 2.0 megapixel, progressive scan, CMOS Lens: 2.8mm@F2.0 DORI Distance: Lens (mm) 2.8: 42 4.0: 60 Angle of View (H): 112.9° Angle of View (V): 59.1° Angle of View (O): 121.2° Adjustment angle: Pan: 3° ~ 360° Shutter: Auto/Manual, 1 ~ 1/100000s Minimum Illumination: Colour: 0.01Lux ( F2.0, AGC ON) 0Lux with IR Day/Night: IR-cut filter with auto switch (ICR) Digital noise reduction: 2D/3D DNR S/N: >52dB IR Range: Up to 30m (98ft) IR range Wavelength: 850nm IR On/Off Control: Auto/Manual Defog: Digital Defog WDR: 120dB Video Compression: Ultra 265, H.265, H.264, MJPEG H.264 code profile: Baseline profile, Main profile, High profile Frame Rate: Main Stream: 1080P (1920*1080), Max 30fps; 720P (1280*720), Max 30fps Sub Stream: 720P (1280*720), Max 30fps; D1 (720*576), Max 30fps; 640*360,Max 30fps; 2CIF(704*288), Max 30fps; CIF(352*288), Max 30fps; Video Bit Rate: 128 Kbps~16 Mbps OSD: Up to 4 OSDs Privacy Mask: Up to 4 areas ROI: Up to 8 areas Motion Detection: Up to 4 areas White Balance: Auto/Outdoor/Fine Tune/Sodium Lamp/Locked/Auto2 Smart IR: Supported Flip: Normal/Vertical/Horizontal/180° Dewarping: N/A HLC: Supported BLC: Supported Protocols: IPv4, IGMP, ICMP, ARP, TCP, UDP, DHCP, RTP, RTSP, RTCP, DNS, DDNS, NTP, FTP, UPnP, HTTP, HTTPS, SMTP, QoS, SSL, SNMP Compatible Integration: ONVIF (Profile S, Profile G, Profile T), API Client: EZStation EZView EZLive Edge Storage: Micro SD, up to 128GB Network Storage: ANR,NAS(NFS) Network: 10/100M Base-TX Ethernet | u | 31800 | - | KZT | шт. | 144 | 31800 | 2 | 18 | https://grgroup.kz/catalog/api/products/IPC322LB-AF28WK-G/image?index=0, https://grgroup.kz/catalog/api/products/IPC322LB-AF28WK-G/image?index=1 | + | IPC322LB-AF28WK-G | Uniview
EP-S34 | EP-S34 Подставка для напольного размещения терминала | ep-s34, подставка, для, напольного, размещения, терминала | General: Description Material: Pole: Aluminum Chassis: Steel Dimensions (W×H）: D200mm×(760mm-1400mm adjustable) Weight: 2.8kg | u | 25700 | - | KZT | шт. | 145 | 25700 | 2 | 5 | https://grgroup.kz/catalog/api/products/EP-S34/image?index=0 | + | EP-S34 | Uniview
NVR308-64X | NVR308-64X 64-х канальный видеорегистратор | nvr308-64x, 64-х, канальный, видеорегистратор | Итого: 1500680 ₸ | u | 530100 | - | KZT | шт. | 146 | 530100 | 2 | 1 | https://grgroup.kz/catalog/api/products/NVR308-64X/image?index=0, https://grgroup.kz/catalog/api/products/NVR308-64X/image?index=1 | + | NVR308-64X | Uniview
IPC2122LB-SF28-A | IPC2122LB-SF28-A Уличная IP видеокамера | ipc2122lb-sf28-a, уличная, ip, видеокамера | IPC2122LB-SF28-A: IPC2122LB-SF40-A Sensor: 1/2.7", 2.0 megapixel, progressive scan, CMOS Lens: 2.8mm@F2.0 DORI Distance: Lens (mm) 2.8: 42.0 4.0: 60.0 Angle of View (H): 112.9° Angle of View (V): 59.1° Angle of View (O): 121.2° Adjustment Angle: Pan: 0° ~ 360° Shutter: Auto/Manual, 1 ~ 1/100000s Minimum Illumination: Colour: 0.01Lux ( F2.0, AGC ON) 0Lux with IR Day/Night: IR-cut filter with auto switch (ICR) Digital Noise Reduction: 2D/3D DNR S/N: >52dB IR Range: Up to 30m (98ft) IR range Wavelength: 850nm IR On/Off Control: Auto/Manual Defog: Digital Defog WDR: 120dB Video Compression: Ultra 265, H.265, H.264, MJPEG H.264 code profile: Baseline profile, Main profile, High profile Frame Rate: Main Stream: 1080P (1920*1080), Max 30fps; 720P (1280*720), Max 30fps Sub Stream: 720P (1280*720), Max 30fps; D1 (720*576), Max 30fps; 640*360,Max 30fps; 2CIF(704*288), Max 30fps; CIF(352*288), Max 30fps; Video Bit Rate: 128 Kbps~6144 kbps 9:16 Corridor Mode: Supported OSD: Up to 4 OSDs Privacy Mask: Up to 4 areas ROI: Up to 8 areas Motion Detection: Up to 4 areas White Balance: Auto/Outdoor/Fine Tune/Sodium Lamp/Locked/Auto2 Smart IR: Supported Flip: Normal/Vertical/Horizontal/180°/90°Clockwise/90°Anti-clockwise Dewarping: N/A HLC: Supported BLC: Supported Protocols: IPv4, IGMP, ICMP, ARP, TCP, UDP, DHCP, RTP, RTSP, RTCP, RTMP, DNS, DDNS, NTP, FTP, UPnP, HTTP, HTTPS, SMTP, QoS, SSL, SNMP Compatible Integration: ONVIF (Profile S, Profile G, Profile T), API Client: EZStation EZView EZLive Web Browser: Plug-in required live view: IE9+, Chrome 41 and below, Firefox 52 and below | u | 17500 | - | KZT | шт. | 147 | 17500 | 2 | 68 | https://grgroup.kz/catalog/api/products/IPC2122LB-SF28-A/image?index=0, https://grgroup.kz/catalog/api/products/IPC2122LB-SF28-A/image?index=1, https://grgroup.kz/catalog/api/products/IPC2122LB-SF28-A/image?index=2, https://grgroup.kz/catalog/api/products/IPC2122LB-SF28-A/image?index=3 | + | IPC2122LB-SF28-A | Uniview
IPC2122LB-SF40-A | IPC2122LB-SF40-A Уличная IP видеокамера | ipc2122lb-sf40-a, уличная, ip, видеокамера | Sensor: 1/2.7", 2.0 megapixel, progressive scan, CMOS Lens: 2.8mm@F2.0 DORI Distance: Lens (mm) 2.8: 42.0 4.0: 60.0 Angle of View (H): 112.9° Angle of View (V): 59.1° Angle of View (O): 121.2° Adjustment Angle: Pan: 0° ~ 360° Shutter: Auto/Manual, 1 ~ 1/100000s Minimum Illumination: Colour: 0.01Lux ( F2.0, AGC ON) 0Lux with IR Day/Night: IR-cut filter with auto switch (ICR) Digital Noise Reduction: 2D/3D DNR S/N: >52dB IR Range: Up to 30m (98ft) IR range Wavelength: 850nm IR On/Off Control: Auto/Manual Defog: Digital Defog WDR: 120dB Video Compression: Ultra 265, H.265, H.264, MJPEG H.264 code profile: Baseline profile, Main profile, High profile Frame Rate: Main Stream: 1080P (1920*1080), Max 30fps; 720P (1280*720), Max 30fps Sub Stream: 720P (1280*720), Max 30fps; D1 (720*576), Max 30fps; 640*360,Max 30fps; 2CIF(704*288), Max 30fps; CIF(352*288), Max 30fps; Video Bit Rate: 128 Kbps~6144 kbps 9:16 Corridor Mode: Supported OSD: Up to 4 OSDs Privacy Mask: Up to 4 areas ROI: Up to 8 areas Motion Detection: Up to 4 areas White Balance: Auto/Outdoor/Fine Tune/Sodium Lamp/Locked/Auto2 Smart IR: Supported Flip: Normal/Vertical/Horizontal/180°/90°Clockwise/90°Anti-clockwise Dewarping: N/A HLC: Supported BLC: Supported Protocols: IPv4, IGMP, ICMP, ARP, TCP, UDP, DHCP, RTP, RTSP, RTCP, RTMP, DNS, DDNS, NTP, FTP, UPnP, HTTP, HTTPS, SMTP, QoS, SSL, SNMP | u | 17900 | - | KZT | шт. | 148 | 17900 | 2 | 10 | https://grgroup.kz/catalog/api/products/IPC2122LB-SF40-A/image?index=0 | + | IPC2122LB-SF40-A | Uniview
IPC2122LE-ADF28KMC-WL | IPC2122LE-ADF28KMC-WL Уличная IP видеокамера | ipc2122le-adf28kmc-wl, уличная, ip, видеокамера | Sensor: 1/2.8", 2.0 megapixel, progressive scan, CMOS Lens: 2.8mm@F1.6 DORI Distance: Lens (mm) 2.8: 43.4 4.0: 62.1 Angle Of View (H): 106.7° Angle Of View (V): 57.1° Angle Of View (O): 115.7° Adjustment Angle: Pan: 0° ~ 360° Shutter: Auto/Manual, 1 ~ 1/100000s Minimum Illumination: Colour: 0.002Lux ( F1.6, AGC ON) 0Lux with light Day/Night: IR-cut filter with auto switch (ICR) Digital Noise Reduction: 2D/3D DNR S/N: >52dB IR Range: Up to 30m (98ft) IR range White Light Range: Up to 30m (98ft) white light range Wavelength: 850nm IR On/Off Control: Auto/Manual Defog: Digital Defog WDR: 120dB Video Compression: Ultra 265, H.265, H.264, MJPEG H.264 Code Profile: Baseline profile, Main profile, High profile Frame Rate: Main Stream: 1080P (1920*1080), Max 30fps; 720P (1280*720), Max 30fps; Sub Stream: 720P (1280*720), Max 30fps; D1 (720*576), Max 30fps; 640*360,Max 30fps; 2CIF(704*288), Max 30fps; CIF(352*288), Max 30fps; Video Bit Rate: 128 Kbps~6 Mbps 9:16 Corridor Mode: Supported OSD: Up to 4 OSDs Privacy Mask: Up to 4 areas ROI: Up to 8 areas Motion Detection: Up to 4 areas White Balance: Auto/Outdoor/Fine Tune/Sodium Lamp/Locked/Auto2 Smart IR: Supported Flip: Normal/Vertical/Horizontal/180°/90°Clockwise/90°Anti-clockwise Dewarping: N/A HLC: Supported BLC: Supported Audio Compression: G.711 Two-way Audio: Supported Suppression: Supported Sampling Rate: 8KHZ Edge Storage: Micro SD, up to 128GB Network Storage: ANR, NAS(NFS) Behavior Detection: Cross line, intrusion(based on human body detection) General Function: Watermark, IP address filtering, access policy, ARP protection, RTSP authentication, user authentication, HTTP authentication Protocols: IPv4, IGMP, ICMP, ARP, TCP, UDP, DHCP, RTP, RTSP, RTCP, RTMP, DNS, DDNS, NTP, FTP, UPnP, HTTP, HTTPS, SMTP, SSL, SNMP Compatible Integration: ONVIF (Profile S, Profile G, Profile T), API Client: EZStation EZView EZLive Web Browser: Plug-in required live view: IE9+, Chrome 41 and below, Firefox 52 and below Network: 10/100M Base-TX Ethernet Built-in Mic: Supported Built-in Speaker: Supported Certifications: CE: EN 60950-1 UL: UL60950-1 FCC: FCC Part 15 Power: DC 12V±25%, PoE (IEEE 802.3af) Dimensions(L × W × H): 191×75×74mm (7.5”×2.9”×2.9”) Net Weight: 0.41kg (0.90lb) Material: Metal Working Environment: -30°C ~ 60°C (-22°F ~ 140°F), Humidity: ≤95% RH (non-condensing) Strorage Environment: -30°C ~ 60°C (-22°F ~ 140°F), Humidity: ≤95% RH (non-condensing) Surge Protection: 4KV Ingress Protection: IP67 Reset Button: N/A | u | 31000 | - | KZT | шт. | 149 | 31000 | 2 | 44 | https://grgroup.kz/catalog/api/products/IPC2122LE-ADF28KMC-WL/image?index=0, https://grgroup.kz/catalog/api/products/IPC2122LE-ADF28KMC-WL/image?index=1 | + | IPC2122LE-ADF28KMC-WL | Uniview
NVR301-04S3-P4 | NVR301-04S3-P4 4-ех канальный PoE видеорегистратор | nvr301-04s3-p4, 4-ех, канальный, poe, видеорегистратор | Model: NVR301-04S3-P4 IP Video Input: 4-ch Incoming Bandwidth: 64Mbps Outgoing Bandwidth: 48Mbps Remote Users: 128 Protocols: P2P, UPnP, NTP, DHCP, PPPoE HDMI/VGA Output: HDMI: 3840x2160/30Hz, 1920x1080p/60Hz, 1920x1080p/50Hz, 1600x1200/60Hz, 1280x1024/60Hz, 1280x720/60Hz, 1024x768/60Hz VGA: 1920x1080p/60Hz, 1920x1080p/50Hz, 1600x1200/60Hz, 1280x1024/60Hz, 1280x720/60Hz, 1024x768/60Hz Recording Resolution: 4K/5MP/4MP/3MP/1080p/960p/720p/D1/2CIF/CIF Audio Output: 1-ch, RCA Synchronous Playback: 4-ch Corridor Mode Screen: 3/4 Decoding format: Ultra265/H.265/H.264 Live view/Playback: 4K/5MP/4MP/3MP/1080p/960p/720p/D1/2CIF/CIF Capability: 1 x 4K@30, 4 x 5MP@25, 4 x 4MP@25, 4 x 3MP@25, 4 x 1080p@30 SATA: 1 SATA interfaces Capacity: Up to 6TB for each disk Network Interface: 1 RJ-45 10M/100Mself-adaptive Ethernet Interface USB Interface: Rear panel: 2 x USB2.0 Interface: 4 RJ-45 10M/100Mself-adaptive Ethernet Interface Max Power: Max 30W for single port Max 54W in total Supported Standard: IEEE 802.3at, IEEE 802.3af Power Supply: 48V DC Power Consumption: ≤9 W (without HDD) Working Environment: -10°C~+ 55°C (+14°F~+131°F), Humidity ≤ 90% RH (non-condensing) Dimensions (W×D×H): 260mm ×240mm × 46 mm (10.2" × 9.4" ×1.8") Weight (without HDD): ≤1.1kg (2.43lb) | u | 38000 | - | KZT | шт. | 150 | 38000 | 2 | 26 | https://grgroup.kz/catalog/api/products/NVR301-04S3-P4/image?index=0, https://grgroup.kz/catalog/api/products/NVR301-04S3-P4/image?index=1, https://grgroup.kz/catalog/api/products/NVR301-04S3-P4/image?index=2 | + | NVR301-04S3-P4 | Uniview
NVR301-08S3-P8 | NVR301-08S3-P8 8-ми канальный IP видеорегистратор | nvr301-08s3-p8, 8-ми, канальный, ip, видеорегистратор | Model: NVR301-04S3-P4 IP Video Input: 4-ch Incoming Bandwidth: 64Mbps Outgoing Bandwidth: 48Mbps Remote Users: 128 Protocols: P2P, UPnP, NTP, DHCP, PPPoE HDMI/VGA Output: HDMI: 3840x2160/30Hz, 1920x1080p/60Hz, 1920x1080p/50Hz, 1600x1200/60Hz, 1280x1024/60Hz, 1280x720/60Hz, 1024x768/60Hz VGA: 1920x1080p/60Hz, 1920x1080p/50Hz, 1600x1200/60Hz, 1280x1024/60Hz, 1280x720/60Hz, 1024x768/60Hz Recording Resolution: 4K/5MP/4MP/3MP/1080p/960p/720p/D1/2CIF/CIF Audio Output: 1-ch, RCA Synchronous Playback: 4-ch Corridor Mode Screen: 3/4 Decoding format: Ultra265/H.265/H.264 Live view/Playback: 4K/5MP/4MP/3MP/1080p/960p/720p/D1/2CIF/CIF Capability: 1 x 4K@30, 4 x 5MP@25, 4 x 4MP@25, 4 x 3MP@25, 4 x 1080p@30 SATA: 1 SATA interfaces Capacity: Up to 6TB for each disk Network Interface: 1 RJ-45 10M/100Mself-adaptive Ethernet Interface USB Interface: Rear panel: 2 x USB2.0 Interface: 4 RJ-45 10M/100Mself-adaptive Ethernet Interface Max Power: Max 30W for single port Max 54W in total Supported Standard: IEEE 802.3at, IEEE 802.3af Power Supply: 48V DC Power Consumption: ≤9 W (without HDD) Working Environment: -10°C~+ 55°C (+14°F~+131°F), Humidity ≤ 90% RH (non-condensing) Dimensions (W×D×H): 260mm ×240mm × 46 mm (10.2" × 9.4" ×1.8") Weight (without HDD): ≤1.1kg (2.43lb) | u | 53400 | - | KZT | шт. | 151 | 53400 | 2 | 27 | https://grgroup.kz/catalog/api/products/NVR301-08S3-P8/image?index=0 | + | NVR301-08S3-P8 | Uniview
Hub Plus черный | Ajax Hub Plus черный централь | ajax, hub, plus, черный, централь | Итого: 1500680 ₸ | u | 98560 | - | KZT | шт. | 152 | 98560 | 2 | 1 | https://grgroup.kz/catalog/api/products/Hub%20Plus%20%D1%87%D0%B5%D1%80%D0%BD%D1%8B%D0%B9/image?index=0, https://grgroup.kz/catalog/api/products/Hub%20Plus%20%D1%87%D0%B5%D1%80%D0%BD%D1%8B%D0%B9/image?index=1, https://grgroup.kz/catalog/api/products/Hub%20Plus%20%D1%87%D0%B5%D1%80%D0%BD%D1%8B%D0%B9/image?index=2 | + | Hub Plus черный | Ajax
DoorProtect Plus черный | Ajax DoorProtect Plus черный датчик открытия | ajax, doorprotect, plus, черный, датчик, открытия | Итого: 1500680 ₸ | u | 16160 | - | KZT | шт. | 153 | 16160 | 2 | 1 | https://grgroup.kz/catalog/api/products/DoorProtect%20Plus%20%D1%87%D0%B5%D1%80%D0%BD%D1%8B%D0%B9/image?index=0, https://grgroup.kz/catalog/api/products/DoorProtect%20Plus%20%D1%87%D0%B5%D1%80%D0%BD%D1%8B%D0%B9/image?index=1 | + | DoorProtect Plus черный | Ajax
MotionProtect Plus черный | Ajax MotionProtect Plus черный датчик движения | ajax, motionprotect, plus, черный, датчик, движения | Итого: 1500680 ₸ | u | 25040 | - | KZT | шт. | 154 | 25040 | 2 | 1 | https://grgroup.kz/catalog/api/products/MotionProtect%20Plus%20%D1%87%D0%B5%D1%80%D0%BD%D1%8B%D0%B9/image?index=0, https://grgroup.kz/catalog/api/products/MotionProtect%20Plus%20%D1%87%D0%B5%D1%80%D0%BD%D1%8B%D0%B9/image?index=1, https://grgroup.kz/catalog/api/products/MotionProtect%20Plus%20%D1%87%D0%B5%D1%80%D0%BD%D1%8B%D0%B9/image?index=2 | + | MotionProtect Plus черный | Ajax
MotionProtect Curtain бел | Ajax MotionProtect Curtain белый датчик движения | ajax, motionprotect, curtain, белый, датчик, движения | Бренд: Ajax Артикул: TD00000012381 Тип оборудования: датчик движения Питание: 3V Цвет: белый Рабочая влажность: 0…95% Рабочая температура: -10…+40 °C Размеры (Ш×В×Г): 3.4×13.4×4.4 cm Вес товара: 0.118 kg | u | 21520 | - | KZT | шт. | 155 | 21520 | 2 | 1 | https://grgroup.kz/catalog/api/products/MotionProtect%20Curtain%20%D0%B1%D0%B5%D0%BB%D1%8B%D0%B9/image?index=0 | + | MotionProtect Curtain белый | Ajax
MotionProtect Curtain чер | MotionProtect Curtain черный датчик движения Ajax | motionprotect, curtain, черный, датчик, движения, ajax | Итого: 1500680 ₸ | u | 21520 | - | KZT | шт. | 156 | 21520 | 2 | 3 | https://grgroup.kz/catalog/api/products/MotionProtect%20Curtain%20%D1%87%D0%B5%D1%80%D0%BD%D1%8B%D0%B9/image?index=0, https://grgroup.kz/catalog/api/products/MotionProtect%20Curtain%20%D1%87%D0%B5%D1%80%D0%BD%D1%8B%D0%B9/image?index=1 | + | MotionProtect Curtain черный | Ajax
CombiProtect белый | Ajax CombiProtect белый датчик движения | ajax, combiprotect, белый, датчик, движения | Бренд: Ajax Артикул: TD00000011713 Тип оборудования: датчик движения датчик разбития стекла Питание: 3V Цвет: белый Рабочая влажность: 0…75% Комплектация: Комбинированный датчик движения и разбития стекла Ajax CombiProtect Элемент питания СR123А - 1 шт Монтажный комплект - 1 шт Крепежная панель SmartBracket - 1 шт Документация Рабочая температура: -10…+40 °C Размеры (Ш×В×Г): 6.5×11×5 cm Вес товара: 0.092 kg | u | 25040 | - | KZT | шт. | 157 | 25040 | 2 | 3 | https://grgroup.kz/catalog/api/products/CombiProtect%20%D0%B1%D0%B5%D0%BB%D1%8B%D0%B9/image?index=0 | + | CombiProtect белый | Ajax
CombiProtect черный | Ajax CombiProtect датчик движения черный | ajax, combiprotect, датчик, движения, черный | Итого: 1500680 ₸ | u | 25040 | - | KZT | шт. | 158 | 25040 | 2 | 4 | https://grgroup.kz/catalog/api/products/CombiProtect%20%D1%87%D0%B5%D1%80%D0%BD%D1%8B%D0%B9/image?index=0, https://grgroup.kz/catalog/api/products/CombiProtect%20%D1%87%D0%B5%D1%80%D0%BD%D1%8B%D0%B9/image?index=1, https://grgroup.kz/catalog/api/products/CombiProtect%20%D1%87%D0%B5%D1%80%D0%BD%D1%8B%D0%B9/image?index=2 | + | CombiProtect черный | Ajax
FireProtect белый | Ajax FireProtect белый пожарный датчик | ajax, fireprotect, белый, пожарный, датчик | Бренд: Ajax Артикул: AJAX-FP Тип оборудования: датчик дыма Питание: 3V Цвет: белый Рабочая влажность: 0…80% Комплектация: Датчик дыма Ajax FireProtect Крепежная панель SmartBracket Две батареи CR2 Резервная батарея СR2032 Монтажный комплект Инструкция Рабочая температура: 0…+65 °C Дополнительные возможности: Детектирует как задымление, так и резкое повышение температуры в помещении при отсутствии дыма Способен работать как автономно с использованием приемников Ajax ocBridge Plus и Ajax uartBridge, так и с Ajax Hub Держит связь с Ajax Hub на расстоянии до 2000 м (при условии прямой видимости) Расходует меньше энергии, адаптируя мощность к расстоянию до хаба Питание без смены батареи — до 3 лет Круглосуточная 2-сторонняя связь с хабом для тестирования и настройки Работает с Ajax Hub, Hub Plus, Hub 2, ReX, ocBridge Plus, uartBridge Работа с мобильными устройствами iOS, Android Размеры (Ш×В×Г): 13,2×13,2×3,1 cm Вес товара: 0,22 kg | u | 25872 | - | KZT | шт. | 159 | 25872 | 2 | 1 | https://grgroup.kz/catalog/api/products/FireProtect%20%D0%B1%D0%B5%D0%BB%D1%8B%D0%B9/image?index=0 | + | FireProtect белый | Ajax
FireProtect Plus черный | Ajax FireProtect Plus черный пожарный датчик | ajax, fireprotect, plus, черный, пожарный, датчик | Итого: 1500680 ₸ | u | 38800 | - | KZT | шт. | 160 | 38800 | 2 | 2 | https://grgroup.kz/catalog/api/products/FireProtect%20Plus%20%D1%87%D0%B5%D1%80%D0%BD%D1%8B%D0%B9/image?index=0, https://grgroup.kz/catalog/api/products/FireProtect%20Plus%20%D1%87%D0%B5%D1%80%D0%BD%D1%8B%D0%B9/image?index=1, https://grgroup.kz/catalog/api/products/FireProtect%20Plus%20%D1%87%D0%B5%D1%80%D0%BD%D1%8B%D0%B9/image?index=2 | + | FireProtect Plus черный | Ajax
SpaceControl белый | Ajax SpaceControl белый смарт-брелок | ajax, spacecontrol, белый, смарт-брелок | Бренд: Ajax Артикул: ajax_space_control Тип оборудования: контроллер Питание: 3V Цвет: белый Рабочая влажность: 0…90% Комплектация: брелок с тревожной кнопкой Ajax SpaceControl элемент питания CR2032 документация Рабочая температура: -20…+50 °C Дополнительные возможности: Тип датчика: Беспроводной Возможности использования: Внутри помещений Чувствительный элемент: Электретный микрофон Дальность выявления разбития: До 9 м Чувствительность: Настраиваемая, 3 уровня (высокая, средняя, низкая) Углы обзора: 180° Защита от несанкционированного вскрытия корпуса: Тампер Мощность радиосигнала: 20 мВт Протокол связи с централью: Jeweller Макс. расстояние между датчиком и централью: 1000 м (на открытом пространстве) Элемент питания: Батарея типа CR123A Напряжение питания: 3 В Срок работы от элемента питания: До 7 лет Диапазон рабочих температур: От 0°С до +50°С Допустимая влажность: До 90% Размеры (Ш×В×Г): 3.7×6.5×1 cm Вес товара: 0.013 kg | u | 10320 | - | KZT | шт. | 161 | 10320 | 2 | 2 | https://grgroup.kz/catalog/api/products/SpaceControl%20%D0%B1%D0%B5%D0%BB%D1%8B%D0%B9/image?index=0 | + | SpaceControl белый | Ajax
DoubleButton белый | Ajax DoubleButton белый экстренная кнопка | ajax, doublebutton, белый, экстренная, кнопка | Бренд: Ajax Артикул: AJAX-DB Тип оборудования: кнопка Питание: 3V Индикаторы: постановки/снятия с охраны Цвет: белый Электропитание: 3V Класс влагозащиты: IP55 Рабочая влажность: 0…75% Комплектация: Тревожная кнопка Ajax DoubleButton Элемент питания CR2032 Инструкция Рабочая температура: -10…+40 °C Дополнительные возможности: Работает только с хабами Ajax на OS Malevich 2.9 и выше Максимальное расстояние до хаба 1300 м Защита от ложного нажатия: 2 кнопки; пластиковая перегородка между кнопками Скорость передачи тревоги до 0,15 с Радиопротокол Jeweller Быстрое подключение Пластиковый корпус с классом защиты IP55 Размеры (Ш×В×Г): 3,5×4,7×1,6 cm Вес товара: 0,017 kg | u | 8960 | - | KZT | шт. | 162 | 8960 | 2 | 3 | https://grgroup.kz/catalog/api/products/DoubleButton%20%D0%B1%D0%B5%D0%BB%D1%8B%D0%B9/image?index=0 | + | DoubleButton белый | Ajax
Socket белый | Ajax Socket белый радиоуправляемая розетка | ajax, socket, белый, радиоуправляемая, розетка | Бренд: Ajax Артикул: AJAX-SKT Тип оборудования: электрическая розетка Потребляемая мощность (макс): 1 Watts Питание: 230 В ±10%, 50 Гц Цвет: белый Рабочая влажность: до 75% Рабочая температура: от 0 до +64 °C Размеры (Ш×В×Г): 6.55 × 4.5 × 4.5 cm Вес товара: 0.058 kg | u | 32340 | - | KZT | шт. | 163 | 32340 | 2 | 1 | https://grgroup.kz/catalog/api/products/Socket%20%D0%B1%D0%B5%D0%BB%D1%8B%D0%B9/image?index=0 | + | Socket белый | Ajax
WallSwitch | Ajax WallSwitch слаботочное реле | ajax, wallswitch, слаботочное, реле | Бренд: Ajax Артикул: ajax_wall_switch Тип оборудования: контроллер Питание: 110—230 В±10% 50/60 Гц Цвет: черный Рабочая влажность: 0…75% Комплектация: контроллер для дистанционного управления бытовыми приборами Ajax WallSwitch монтажный комплект документация Рабочая температура: 0…+64 °C Дополнительные возможности: Совместимость: Работает только с Ajax Hub Возможности использования: Внутри помещений Допустимая влажность: Не более 75% Срок службы: 200 000 включений Напряжение питания: 110—230 В±10% 50/60 Гц Защита по напряжению для сетей 230 В: Max — 264 В, min — 161 В Защита по напряжению для сетей 110 В: Max — 126 В, min — 77 В Максимальный ток нагрузки: 13 А Защита по макс. току: Есть (13 А) Допустимая мощность (резистивная нагрузка при 230 В):До 3 кВт Допустимая мощность (резистивная нагрузка при 110 В): До 1.5 кВт Функция счетчика электроэнергии: Есть (просмотр статистики) Контроль параметров энергопотребления: Есть (ток, напряжение, потребляемая мощность) Допустимая температура окружающей среды при работе: От 0°С до +64°С Защита по макс. температуре: Есть (65°C в подрозетнике) Протокол связи с централью: Jeweller Мощность радиосигнала: 25 мВт Время получения сигнала от приемника: Менее секунды Макс. расстояние между выключателем и централью: 1000 м (на открытом пространстве) Энергопотребление в режиме ожидания: Менее 1 Вт Тип пылевлагозащиты: IP20 Размеры (Ш×В×Г): 3.8×2.5×1.8 cm Вес товара: 0 kg | u | 15088 | - | KZT | шт. | 164 | 15088 | 2 | 11 | https://grgroup.kz/catalog/api/products/WallSwitch/image?index=0 | + | WallSwitch | Ajax
Relay | Ajax Relay слаботочное реле | ajax, relay, слаботочное, реле | Бренд: Ajax Артикул: AJAX-R Тип оборудования: реле Питание: 7-24V DC Цвет: черный Рабочая влажность: 0…75% Комплектация: Слаботочное реле Ajax Relay Монтажный комплект Инструкция Рабочая температура: 0…+64 °C Дополнительные возможности: Радиоканальный контроллер для дистанционного управления слаботочной техникой Включает и выключает электроприборы по одному клику в мобильном приложении, а также показывает уровень напряжения Автоматически отключается при скачках напряжения и перегреве Сухой контакт гальванически не связан с самим устройством Работает по защищенному радиопротоколу Jeweller Блочное шифрование, основанное на алгоритме AES Дальность связи до 1000 м Функция - Антисаботаж Устройство работает только с Hub Размеры (Ш×В×Г): 3,8×3,3×1,8 cm Вес товара: 0,025 kg | u | 15088 | - | KZT | шт. | 165 | 15088 | 2 | 12 | https://grgroup.kz/catalog/api/products/Relay/image?index=0 | + | Relay | Ajax
Transmitter | Ajax Transmitter модуль интеграции | ajax, transmitter, модуль, интеграции | Бренд: Ajax Артикул: ajax_transmitter Тип оборудования: модуль Комплектация: беспроводной модуль интеграции сторонних датчиков Ajax Transmitter элемент питания CR123A монтажный комплект документация Дополнительные возможности: Возможности использования: Внутри/снаружи помещений Работает только с Ajax Hub Совместимость:Проводные и автономные датчики с проводным выходом Мощность радиосигнала: 25 мВт Протокол связи с датчиками: Jeweller Максимальное расстояние между беспроводным датчиком и приемником ocBridge: 1600 м (на открытом пространстве) Максимальное количество подключаемых устройств: 1 Период опроса централью: От 12 сек до 300 сек Выявление глушения радиоканала Защита акселерометром при отрыве Контроль работоспособности Журнал тревог и сервисных событий Тревожный вход: 1 Тамперный вход: 1 Тип питания: Клеммы +/− Выход питания: 3 В Диапазон рабочих температур: От −25°С до +50°С Допустимая влажность: До 90% Размеры (Ш×В×Г): 3.9×10×2.2 cm Вес товара: 0.074 kg | u | 17248 | - | KZT | шт. | 166 | 17248 | 2 | 11 | https://grgroup.kz/catalog/api/products/Transmitter/image?index=0 | + | Transmitter | Ajax
DualCurtain Outdoor | Ajax DualCurtain Outdoor беспроводной датчик движения | ajax, dualcurtain, outdoor, беспроводной, датчик, движения | Бренд: Ajax Артикул: TD00000016747 Тип оборудования: датчик движения Питание: 3V Цвет: белый Рабочая влажность: 0…95% Комплектация: Датчик движения Ajax DualCurtain Outdoor Крепежная панель SmartBracket - 1 шт Элемент питания CR123А - 2 шт Монтажный комплект - 1 шт Документация Рабочая температура: -25…+60 °C Размеры (Ш×В×Г): 12.3×17.4×8.8 cm Вес товара: 0.615 kg | u | 75440 | - | KZT | шт. | 167 | 75440 | 2 | 1 | https://grgroup.kz/catalog/api/products/DualCurtain%20Outdoor/image?index=0, https://grgroup.kz/catalog/api/products/DualCurtain%20Outdoor/image?index=1 | + | DualCurtain Outdoor | Ajax
KeyPad Plus | Ajax KeyPad Plus белый клавиатура | ajax, keypad, plus, белый, клавиатура | Бренд: Ajax Артикул: TD00000016748 Тип оборудования: модуль клавиатуры Цвет: белый Электропитание: 1.5V Рабочая влажность: 0…75% Комплектация: Беспроводная сенсорная клавиатура Ajax KeyPad Plus Крепежная панель SmartBracket - 1 шт Батарея АА - 4 шт Монтажный комплект - 1 шт Документация Рабочая температура: -10…+40 °C Вес товара: 0.267 kg | u | 35760 | - | KZT | шт. | 168 | 35760 | 2 | 1 | https://grgroup.kz/catalog/api/products/KeyPad%20Plus/image?index=0 | + | KeyPad Plus | Ajax
Ranger 2 | IPC-A22EP-B-imou Ranger 2 Поворотная Wi-Fi видеокамера | ipc-a22ep-b-imou, ranger, поворотная, wi-fi, видеокамера | Итого: 1500680 ₸ | u | 15600 | - | KZT | шт. | 169 | 15600 | 2 | 2 | https://grgroup.kz/catalog/api/products/Ranger%202/image?index=0, https://grgroup.kz/catalog/api/products/Ranger%202/image?index=1, https://grgroup.kz/catalog/api/products/Ranger%202/image?index=2, https://grgroup.kz/catalog/api/products/Ranger%202/image?index=3 | + | Ranger 2 | IMOU
Cruiser 2MP | IPC-S22FP-0360B-imou Cruiser 2MP IP-камера | ipc-s22fp-0360b-imou, cruiser, 2mp, ip-камера | Модель: IM-IPC-S22FP-0360B-imou Тип камеры: Поворотная Фиксированный объектив: 3,6 мм Место установки: Улица Материал: Пластик Дальность ИК-подсветки: 30 м. Слот для карты Micro SD: до 256 gb Поле обзора: 89°(Г.), 46°(В.), 105°(Д.) Вес: 565 гр. Встроенный микрофон: да Двусторонняя аудиосвязь: да | u | 38300 | - | KZT | шт. | 170 | 38300 | 2 | 6 | https://grgroup.kz/catalog/api/products/Cruiser%202MP/image?index=0, https://grgroup.kz/catalog/api/products/Cruiser%202MP/image?index=1, https://grgroup.kz/catalog/api/products/Cruiser%202MP/image?index=2, https://grgroup.kz/catalog/api/products/Cruiser%202MP/image?index=3 | + | Cruiser 2MP | IMOU
WI-PCES206-O | WI-PCES206-O Уличный управляемый 4-портовый PoE коммутатор | wi-pces206-o, уличный, управляемый, 4-портовый, poe, коммутатор |  | u | 34500 | - | KZT | шт. | 171 | 34500 | 2 | 15 | https://grgroup.kz/catalog/api/products/WI-PCES206-O/image?index=0, https://grgroup.kz/catalog/api/products/WI-PCES206-O/image?index=1, https://grgroup.kz/catalog/api/products/WI-PCES206-O/image?index=2, https://grgroup.kz/catalog/api/products/WI-PCES206-O/image?index=3, https://grgroup.kz/catalog/api/products/WI-PCES206-O/image?index=4, https://grgroup.kz/catalog/api/products/WI-PCES206-O/image?index=5 | + | WI-PCES206-O | Wi-Tek
WI-PCES210G-O | WI-PCES210G-O Уличный управляемый 8-портовый PoE коммутатор | wi-pces210g-o, уличный, управляемый, 8-портовый, poe, коммутатор |  | u | 45100 | - | KZT | шт. | 172 | 45100 | 2 | 19 | https://grgroup.kz/catalog/api/products/WI-PCES210G-O/image?index=0, https://grgroup.kz/catalog/api/products/WI-PCES210G-O/image?index=1, https://grgroup.kz/catalog/api/products/WI-PCES210G-O/image?index=2, https://grgroup.kz/catalog/api/products/WI-PCES210G-O/image?index=3, https://grgroup.kz/catalog/api/products/WI-PCES210G-O/image?index=4, https://grgroup.kz/catalog/api/products/WI-PCES210G-O/image?index=5 | + | WI-PCES210G-O | Wi-Tek
Cube PoE 4MP | Cube PoE 4MP IP-камера IMOU (Cube PoE 4MP) | cube, poe, 4mp, ip-камера, imou, cube, poe, 4mp | Итого: 1500680 ₸ | u | 23700 | - | KZT | шт. | 173 | 23700 | 2 | 1 | https://grgroup.kz/catalog/api/products/Cube%20PoE%204MP/image?index=0 | + | Cube PoE 4MP | IMOU
T22A | imou iP IP-камера IMOU (IPC-T22A-0280B-imou) | imou, ip, ip-камера, imou, ipc-t22a-0280b-imou | Итого: 1500680 ₸ | u | 17200 | - | KZT | шт. | 174 | 17200 | 2 | 1 | https://grgroup.kz/catalog/api/products/T22A/image?index=0 | + | T22A | IMOU
WI-PS526GH | WI-PS526GH Wi-Tek 24 портовый неуправляемый коммутатор с функцией PoE | wi-ps526gh, wi-tek, 24, портовый, неуправляемый, коммутатор, функцией, poe | HARDWARE FEATURES: WI-PS526GH Hardware Version: V1 Interface: 24 100Mbps RJ45 PoE Ports 1 1000Mbps RJ45 Port 1 1000Mbps Combo Network Media: 10Base-T: Pair 2 Category 3 (cat 3 ) and above UTP/ STP(≤100m) 100Base-TX: Pair 2 Category 5 (cat 5 ) and above UTP/ STP(≤100m) 1000BASE-TX: 6 Category and above UTP(≤150m) Power Supply: AC 100~240V 50/60HZ PoE Standard: 802.3 af/at compliant PoE PoE Ports: Port 1-24 PoE Power Budget: 200W Mac Address Table: 8k Packet Forwarding Rate: 38.69Mpps umbo Frame: 10kB Protection Level: 6kV Lightning protection 6kV ESD Contact discharge Transmission Method: Store-And-Forward LED Indicator: PoE/Link/Power DIP Switch: Default/VLAN/Extend 250m: Yes Port VLAN: Yes PoE Watchdog: Yes Advanced Functions: Mac Address Auto- Learning Auto-Aging Store and forward IEEE 802.3x ﬂow control for Full-duplex Mode Backpressure for Half-duplex Mode Certiﬁcation: CE, FCC, RoHS Package Dimension: 370×230×80mm Switch Dimension: 280×180×45mm Gross Weight: 2.45kg Net Weight: 1.85kg Package Contents: 1 × PoE Switch 1 × Power Cord 1 × Rackmount Kit 1 × Quick Installation Guide | u | 90200 | - | KZT | шт. | 175 | 90200 | 2 | 7 | https://grgroup.kz/catalog/api/products/WI-PS526GH/image?index=0 | + | WI-PS526GH | Wi-Tek
WI-PS311G-24V | WI-PS311G-24V Wi-Tek Неуправляемый Poe коммутатор Passive PoE 24В | wi-ps311g-24v, wi-tek, неуправляемый, poe, коммутатор, passive, poe, 24в |  | u | 65000 | - | KZT | шт. | 176 | 65000 | 2 | 2 | https://grgroup.kz/catalog/api/products/WI-PS311G-24V/image?index=0 | + | WI-PS311G-24V | Wi-Tek
WI-SG310F | Wi-Tek WI-SG310F Гигабитный коммутатор | wi-tek, wi-sg310f, гигабитный, коммутатор | Итого: 1500680 ₸ | u | 83100 | - | KZT | шт. | 177 | 83100 | 2 | 1 | https://grgroup.kz/catalog/api/products/WI-SG310F/image?index=0 | + | WI-SG310F | Wi-Tek
WI-SFP10LC-20KM | WI-SFP10LC-20KM Wi-Tek Оптический SFP модуль | wi-sfp10lc-20km, wi-tek, оптический, sfp, модуль | Model: WI-SFP10LC-20KM Data Rate: 1.25Gbps Max. Cable Length: 20km Wavelength: A: Tx1310nm/Rx1550nm B: Tx1550nm/Rx1310nm Power Supply: 3.3V Media: Single-mode fiber (SMF) Connector: SimplexLC Safety & Emission: FCC&CE Environment: Operating Temperature: 0℃~70℃ (32℉~158℉) Storage Temperature: -40℃~80℃ (-40℉~176℉) Operating Humidity: 10%~90% non-condensing Storage Humidity: 5%~90% non-condensing | u | 13300 | - | KZT | шт. | 178 | 13300 | 2 | 54 | https://grgroup.kz/catalog/api/products/WI-SFP10LC-20KM/image?index=0, https://grgroup.kz/catalog/api/products/WI-SFP10LC-20KM/image?index=1, https://grgroup.kz/catalog/api/products/WI-SFP10LC-20KM/image?index=2, https://grgroup.kz/catalog/api/products/WI-SFP10LC-20KM/image?index=3, https://grgroup.kz/catalog/api/products/WI-SFP10LC-20KM/image?index=4 | + | WI-SFP10LC-20KM | Wi-Tek
WI-POE11S-48V | Wi-Tek WI-POE11S-48V Сплиттер PoE | wi-tek, wi-poe11s-48v, сплиттер, poe | HARDWARE FEATURES: WI-POE11S-48V Interface: 1 10/1000Mbps PoE RJ45 Port 1 10/1000Mbps Ethernet Port Network Media: 10BASE-T: UTP category 3, 4, 5 cable (Max 100m) EIA/TIA-568 100Ω STP (Max 100m) 100BASE-TX: UTP category 5, 5e cable (Max 100m) EIA/TIA-568 100Ω STP (Max 100m) Power Supply: 48V PoE IN Data In/Out: 1 10/1000Mbps Data Out Power In/Out Port: 12V DC Out PoE PIN: 4/5(+) 7/8(-) or 1/2(+) 3/6(-) PoE Consumption: 48V 24W LED Indicator: Power/Link DIP Switch: N/A Background Bandwidth: 2Gbps Transmission Method: Store-And-Forward Protection Level: 6kV Lightning protection 6kV ESD Contact discharge Advanced Functions: Mac Address Auto-Learning And Auto-Aging Store and forward IEEE 802.3x flow control for Full-duplex Mode Backpressure for Half-duplex Mode Certification: CE, FCC, RoHS DeviceDimension: 209×20×20mm Net Weight: 0.05kg Package Contents: 1 x PoE Switch 1 x Power Cord 1 x Quick Installation Guide Operating Temperature: -10°C~55°C | u | 2900 | - | KZT | шт. | 179 | 2900 | 2 | 13 | https://grgroup.kz/catalog/api/products/WI-POE11S-48V/image?index=0, https://grgroup.kz/catalog/api/products/WI-POE11S-48V/image?index=1 | + | WI-POE11S-48V | Wi-Tek
WI-POE51-48V | WI-POE51-48V Wi-Tek PoE-инжектор | wi-poe51-48v, wi-tek, poe-инжектор | HARDWARE FEATURES: WI-POE51-48V Interface: 1 10/1000Mbps PoE RJ45 Port 1 10/1000Mbps Ethernet Port Network Media: 10BASE-T: UTP category 3, 4, 5 cable (Max 100m) EIA/TIA-568 100Ω STP (Max 100m) 100BASE-TX: UTP category 5, 5e cable (Max 100m) EIA/TIA-568 100Ω STP (Max 100m) Power Supply: AC IN 100-240V Data In/Out: 1 x 10/1000Mbps Data In Power In/Out Port: 1 x 802.3af/at PoE Out PoE PIN: 4/5(+) 7/8(-) or 1/2(+) 3/6(-) PoE Consumption: 48V 24W LED Indicator: PWR-Power DIP Switch: N/A Background Bandwidth: 2Gbps Transmission Method: Store-And-Forward Protection Level: 6kV Lightning protection 6kV ESD Contact discharge Advanced Functions: Mac Address Auto-Learning And Auto-Aging Store and forward IEEE 802.3x flow control for Full-duplex Mode Backpressure for Half-duplex Mode Certification: CE, FCC, RoHS Package Dimension: 205×134×47mm DeviceDimension: 113×48×30mm Gross Weight: 0.3kg Net Weight: 0.12kg Package Contents: 1 x PoE Switch 1 x Power Cord 1 x Quick Installation Guide Operating Temperature: -10°C~55°C | u | 11300 | - | KZT | шт. | 180 | 11300 | 2 | 8 | https://grgroup.kz/catalog/api/products/WI-POE51-48V/image?index=0, https://grgroup.kz/catalog/api/products/WI-POE51-48V/image?index=1 | + | WI-POE51-48V | Wi-Tek
WI-POE55-48V-60W | WI-POE55-48V-60W Wi-Tek PoE-инжектор | wi-poe55-48v-60w, wi-tek, poe-инжектор | HARDWARE FEATURES: WI-POE55-48V-60W Interface: 1 10/1000Mbps PoE RJ45 Port 1 10/1000Mbps Ethernet Port Network Media: 10BASE-T: UTP category 3, 4, 5 cable (Max 100m) EIA/TIA-568 100Ω STP (Max 100m) 100BASE-TX: UTP category 5, 5e cable (Max 100m) EIA/TIA-568 100Ω STP (Max 100m) Power Supply: AC IN 100-240V Data In/Out: 1 10/1000Mbps Data In Power In/Out Port: 1 x 802.3 af/at/bt 60W PoE Out PoE PIN: 1/2/4/5(+) 3/6/7/8(-) PoE Consumption: 52V 60W LED Indicator: PWR-Power DIP Switch: N/A Background Bandwidth: 2Gbps Transmission Method: Store-And-Forward Protection Level: 6kV Lightning protection 6kV ESD Contact discharge Advanced Functions: Mac Address Auto-Learning And Auto-Aging Store and forward IEEE 802.3x flow control for Full-duplex Mode Backpressure for Half-duplex Mode Certification: CE, FCC, RoHS Package Dimension: 205×134×47mm DeviceDimension: 113×48×30mm Gross Weight: 0.3kg Net Weight: 0.12kg Package Contents: 1 x PoE Switch 1 x Power Cord 1 x Quick Installation Guide Operating Temperature: -10°C~55°C | u | 17200 | - | KZT | шт. | 181 | 17200 | 2 | 20 | https://grgroup.kz/catalog/api/products/WI-POE55-48V-60W/image?index=0, https://grgroup.kz/catalog/api/products/WI-POE55-48V-60W/image?index=1, https://grgroup.kz/catalog/api/products/WI-POE55-48V-60W/image?index=2 | + | WI-POE55-48V-60W | Wi-Tek
WI-PE31E | WI-PE31E Wi-Tek Повторитель PoE | wi-pe31e, wi-tek, повторитель, poe | HARDWARE FEATURES: WI-PE31E Interface: PoE in port： 1 x 100Mbps PoE port with 802.3af/at 30W DC input port: 48-55V PoE output port: 2 x 100Mbps PoE port with 802.3at/at 30W Network Media: 10BASE-T: UTP category 3, 4, 5 cable (Max 100m) EIA/TIA-568 100Ω STP (Max 100m) 100BASE-TX: UTP category 5, 5e cable (Max 100m)EIA/TIA-568 100Ω STP (Max 100m) PoE PIN: PoE IN: 4/5(+) 7/8(-)or 1/2(+) 3/6(-) PoE OUT: 4/5(+) 7/8(-)or 1/2(+)3/6(-) LED Indicator: PWR, Link DIP Switch: Extend 250m Long Distance: Yes Transmission Method: Store-And-Forward Advanced Functions: Mac Address Auto-Learning And Auto-Aging Store and forward IEEE 802.3x ﬂow control for Full-duplex Mode Backpressure for Half-duplex Mode Certification: CE, FCC, RoHS Package Dimension: 125×97×40mm Switch Dimension: 86×84×25mm Gross Weight: 0.17kg Net Weight: 0.14kg Operating Temperature: 0°C~40°C Package Contents: 1 x PoE Extender 1*Installation Guide | u | 11900 | - | KZT | шт. | 182 | 11900 | 2 | 34 | https://grgroup.kz/catalog/api/products/WI-PE31E/image?index=0, https://grgroup.kz/catalog/api/products/WI-PE31E/image?index=1 | + | WI-PE31E | Wi-Tek
WI-PE51E | WI-PE51E Wi-Tek Повторитель PoE | wi-pe51e, wi-tek, повторитель, poe | HARDWARE FEATURES: WI-PE51E Interface: PoE in port： 1 x 100Mbps PoE port with 802.3bt 60W DC in port: 48-55V PoE out port: 4 x 100Mbps PoE port with 802.3at/at 30W 1 x 100Mbps PoE port Network Media: 10BASE-T: UTP category 3, 4, 5 cable (Max 100m) EIA/TIA-568 100Ω STP (Max 100m) 100BASE-TX: UTP category 5, 5e cable (Max 100m)EIA/TIA-568 100Ω STP (Max 100m) PoE PIN: PoE IN: 4/5(+) 7/8(-)or 1/2(+) 3/6(-) PoE OUT: 4/5(+) 7/8(-)or 1/2(+)3/6(-) LED Indicator: PWR, Link DIP Switch: Default/Extend/VLAN 250m Long Distance: Default/Extend/VLAN Transmission Method: Store-And-Forward Advanced Functions: Mac Address Auto-Learning And Auto-Aging Store and forward IEEE 802.3x ﬂow control for Full-duplex Mode Backpressure for Half-duplex Mode Certification: CE, FCC, RoHS Package Dimension: 193×95×32mm Switch Dimension: 140×80×27mm Gross Weight: 0.32kg Net Weight: 0.28kg Operating Temperature: 0°C~40°C Package Contents: 1 x PoE Extender 1*Installation Guide | u | 19900 | - | KZT | шт. | 183 | 19900 | 2 | 34 | https://grgroup.kz/catalog/api/products/WI-PE51E/image?index=0, https://grgroup.kz/catalog/api/products/WI-PE51E/image?index=1, https://grgroup.kz/catalog/api/products/WI-PE51E/image?index=2 | + | WI-PE51E | Wi-Tek
DH-IPC-HDW1230T1P-ZS-2812 | DH-IPC-HDW1230T1P-ZS-2812 Купольная 2 мегапиксельная IP видеокамера | dh-ipc-hdw1230t1p-zs-2812, купольная, мегапиксельная, ip, видеокамера | Image Sensor: 1/2.8" CMOS Max. Resolution: 1920 (H) × 1080 (V) ROM: 16 MB RAM: 128 MB Scanning System: Progressive Electronic Shutter Speed: Auto/Manual 1/3 s–1/100,000 s Min. Illumination: 0.005 Lux@F1.5 (Color, 30 IRE) 0.0005 Lux@F1.5 (B/W, 30 IRE) 0 Lux (Illuminator on) S/N Ratio: > 56 dB Illumination Distance: 40 m (131.23 ft) (IR) Illuminator On/Off Control: Auto; Manual Illuminator Number: 2 (IR) Pan/Tilt/Rotation Range: Pan: 0°–355° Tilt: 0°–78° Rotation: 0°–360° Lens Type: Motorized vari-focal Lens Mount: φ14 Focal Length: 2.8 mm–12 mm Max. Aperture: F1.5 Field of View: Horizontal: 101°–33.5°; Vertical: 52.5°–19°; Diagonal: 125°–38.5° Iris Control: Fixed Close Focus Distance: 1.2 m (3.94 ft) DORI Distance: Lens W: 48 m (157.48 ft) T: 131 m (429.79 ft) Video Compression: H.265; H.264; H.264B; MJPEG (Only supported by the sub stream) Smart Codec: Smart H.265+; Smart H.264+ Video Frame Rate: Main stream:1920 × 1080@1–25/30 fps Sub stream: 704 × 576@1–25 fps/704 × 480@1–30 fps *The values above are the max. frame rates of each stream; for multiple streams, the values will be subjected to the total encoding capacity. Bit Rate Control: CBR/VBR Video Bit Rate: H.264: 32 kbps–6144 kbps H.265: 12 kbps–6144 kbps Day/Night: Auto(ICR)/Color/B/W BLC: Yes HLC: Yes WDR: DWDR Scene Self-adaptation (SSA): NA White Balance: Auto; natural; street lamp; outdoor; manual; regional custom Gain Control: Auto; manual Noise Reduction: 3D NR Motion Detection: OFF/ON (4 areas, rectangular) Region of Interest (RoI): Yes (4 areas) Image Stabilization: NA Smart Illumination: Yes Defog: NA Image Rotation: 0°/90°/180°/270° (Support 90°/270° with 1080p resolution and lower) Mirror: Yes | u | 60950 | - | KZT | шт. | 184 | 60950 | 2 | 1 | https://grgroup.kz/catalog/api/products/DH-IPC-HDW1230T1P-ZS-2812/image?index=0, https://grgroup.kz/catalog/api/products/DH-IPC-HDW1230T1P-ZS-2812/image?index=1 | + | DH-IPC-HDW1230T1P-ZS-2812 | Dahua
DH-IPC-HDPW1230R1P-0280B | DH-IPC-HDPW1230R1P-0280B Купольная IP видеокамера | dh-ipc-hdpw1230r1p-0280b, купольная, ip, видеокамера | Image Sensor: 1/2.7" 2Megapixel progressive CMOS Effective Pixels: 1920 (H) × 1080 (V) ROM: 16 MB RAM: 64 MB Scanning System: Progressive Electronic Shutter Speed: Auto/Manual 1/3 s–1/100000 s Min. Illumination: 0.01 Lux @F2.0 IR Distance: 30 m (98.4 ft) IR On/Off Control: Auto/Manual IR LEDs Number: 1 Pan/Tilt/Rotation Range: Horizontal: 0°–355° Vertical: 0°–75° Rotation: 0°–355° Lens Type: Fixed-focal Mount Type: M12 Focal Length: 2.8 mm 3.6 mm Max. Aperture: F2.0 F2.0 Field of View: 2.8 mm: Horizontal: 105° Vertical: 57° Diagonal: 125° 3.6 mm: Horizontal: 87° Vertical: 47° Diagonal: 104° Iris Type: Fixed aperture Close Focus Distance: 2.8 mm: 0.5 m (1.6 ft) 3.6 mm: 0.9 m (3.0 ft) DORI Distance: Lens 2.8 mm: 37.3 m (122.4 ft) 3.6 mm: 53.3 m (174.9 ft) Video Compression: H.265; H.264; H.264H; H.264B; MJPEG Smart Codec: Yes Video Frame Rate: Main Stream: 1920 × 1080 (1 fps–25/30 fps) Sub stream: 704 × 576 (1 fps–25 fps) 704 × 480 (1 fps–30 fps) Stream Capability: 2 streams Resolution: 1080p (1920 × 1080); 1.3m (1280 × 960);720p (1280 × 720); D1 (704 × 576/704 × 480); VGA (640× 480); CIF (352 × 288/352 × 240) Bit Rate Control: CBR/VBR Video Bit Rate: H.264: 32 Kbps–6144 Kbps H.265: 12 Kbps–6400 Kbps Day/Night: Auto(ICR)/Color/B/W BLC: Yes HLC: Yes WDR: DWDR White Balance: Auto/natural/street lamp/outdoor/manual/regional custom Gain Control: Auto/Manual Noise Reduction: 3D DNR Motion Detection: OFF/ON (4 areas, rectangular) Region of Interest(RoI): Yes (4 areas) Smart IR: Yes Image Rotation: 0°/90°/180°/270° (Support 90°/270° with 1080p resolution.) Mirror: Yes Privacy Masking: 4 areas Network: RJ-45 (10/100 Base-T) | u | 17541 | - | KZT | шт. | 185 | 17541 | 2 | 19 | https://grgroup.kz/catalog/api/products/DH-IPC-HDPW1230R1P-0280B/image?index=0 | + | DH-IPC-HDPW1230R1P-0280B | Dahua
DH-IPC-HFW1431T1P-ZS-2812 | DH-IPC-HFW1431T1P-ZS-2812 Уличная IP-камера | dh-ipc-hfw1431t1p-zs-2812, уличная, ip-камера | Image Sensor: 1/3 ”4Megapixel progressive CMOS Max. Resolution: 2688 (H) × 1520 (V) ROM: 128 MB RAM: 128 MB Scanning System: Progressive Electronic Shutter Speed: Auto/Manual 1/3 s–1/100000 s S/N Ratio: > 56 dB Min. Illumination: 0.03 Lux @ F1.7 Illumination Distance: 50 m (164.0 ft) Illuminator On/Off Control: Auto/Manual Illuminator Number: 2 (IR LED) Pan/Tilt/Rotation Range: Pan: 0°–360° Tiltl: 0°–90° Rotation: 0°–360° Lens Type: Motorized vari-focal Mount Type: φ14 Focal Length: 2.8 mm–12 mm Max. Aperture: F1.7 Field of View: Horizontal: 98°–31° Vertical: 55°–18° Diagonal: 116°–36° Iris Type: Fixed Close Focus Distance: 0.8 m (2.6 ft) DORI Distance: Lens W: 66.0 m (183.7 ft) T: 200.0 m (656.2 ft) Video Compression: H.265; H.264; H.264B; MJPEG(only supported by sub stream) Smart Codec: Smart H.265+/ Smart H.264+ Video Frame Rate: Main Stream: 2688 × 1520 (1 fps–20 fps) 2560 × 1440 (1 fps–25/30 fps) Sub Stream: 704 × 576 (1 fps–20/25 fps) 704 × 480 (1 fps–20/30 fps) Stream Capability: 2 streams Resolution: 2688 × 1520 (2688 × 1520); 2560 × 1440 (2560 × 1440); 2304 × 1296 (2304 × 1296); 1080p (1920 × 1080); 1.3M (1280 × 960); 720p (1280 × 720); D1 (704 × 576/704 × 480); VGA (640 × 480); CIF (352 × 288/352 ×240) Bit Rate Control: CBR; VBR Video Bit Rate: H.264: 32 kbps–6144 kbps H.265: 12 kbps–6144 kbps Day/Night: Auto(ICR)/Color/B/W BLC: Yes HLC: Yes WDR: 120 dB White Balance: Auto/natural/street lamp/outdoor/manual/regional custom Gain Control: Manual/Auto Noise Reduction: 3D NR Motion Detection: OFF/ON (4 areas, rectangular) Region of Interest(RoI): Yes (4 areas) Smart Illumination: Yes Image Rotation: 0°/90°/180°/270° (Support 90°/270° with 2688 × 1520 resolution and lower.) Mirror: Yes Privacy Masking: 4 areas | u | 58567 | - | KZT | шт. | 186 | 58567 | 2 | 17 | https://grgroup.kz/catalog/api/products/DH-IPC-HFW1431T1P-ZS-2812/image?index=0 | + | DH-IPC-HFW1431T1P-ZS-2812 | Dahua
DH-IPC-HFW1230SP-0280B | DH-IPC-HFW1230SP-0280B Уличная IP-камера | dh-ipc-hfw1230sp-0280b, уличная, ip-камера | Image Sensor: 1/2.8" CMOS Max. Resolution: 1920 (H) × 1080 (V) ROM: 16 MB RAM: 64 MB Scanning System: Progressive Electronic Shutter Speed: Auto/Manual 1/3 s–1/100000 s Min. Illumination: 0.01 Lux @F2.0 S/N Ratio: > 56 dB Illumination Distance: 30 m (98.4 ft) Illuminator On/Off Control: Auto/Manual Illuminator Number: 18 (IR LED) Pan/Tilt/Rotation Range: Pan: 0° to 360° Tilt: 0° to 90° Rotation: 0° to 360° Lens Type: Fixed-focal Lens Mount: M12 Focal Length: 2.8 mm; 3.6 mm Max. Aperture: 2.8 mm: F2.0 3.6 mm: F2.0 Field of View: 2.8 mm: Horizontal: 102°; Vertical: 54°; Diagonal: 120° 3.6 mm: Horizontal: 84°; Vertical: 45°; Diagonal: 100° Iris Control: Fixed Close Focus Distance: 2.8 mm: 0.5 m (1.6 ft) 3.6 mm: 0.8 m (2.6 ft) DORI Distance: Lens 2.8 mm: 38.6 m (126.6 ft) 3.6 mm: 49.7 m (163.1 ft) Video Compression: H.265; H.264; H.264B; MJPEG (only supported by the sub stream) Smart Codec: Smart H.265+/Smart H.264+ Video Frame Rate: Main Stream: 1920 × 1080 (1 fps–25/30 fps) Sub stream: 704 × 576 (1 fps–25 fps) 704 × 480 (1 fps–30 fps) Stream Capability: 2 streams Resolution: 1080p (1920 × 1080); 1.3M(1280 × 960);720p (1280 × 720); D1 (704 × 576/704 × 480); VGA (640 × 480); CIF (352 × 288/352 × 240) Bit Rate Control: CBR/VBR Video Bit Rate: H.264: 32 kbps–6144 kbps H.265: 12 kbps–6400 kbps Day/Night: Auto (ICR)/Color/B/W BLC: Yes HLC: Yes WDR: DWDR White Balance: Auto/natural/street lamp/outdoor/manual/regional custom Gain Control: Auto/Manual Noise Reduction: 3D NR Motion Detection: OFF/ON (4 areas, rectangular) Region of Interest (RoI): Yes (4 areas) Smart Illumination: Yes Image Rotation: 0°/90°/180°/270° (Support 90°/270° with 1080p resolution and lower) Mirror: Yes Privacy Masking: 4 areas | u | 31050 | - | KZT | шт. | 187 | 31050 | 2 | 1 | https://grgroup.kz/catalog/api/products/DH-IPC-HFW1230SP-0280B/image?index=0, https://grgroup.kz/catalog/api/products/DH-IPC-HFW1230SP-0280B/image?index=1, https://grgroup.kz/catalog/api/products/DH-IPC-HFW1230SP-0280B/image?index=2 | + | DH-IPC-HFW1230SP-0280B | Dahua
TA100 | TA100 Yeastar Шлюз | ta100, yeastar, шлюз | Бренд: Yeastar Артикул: TA100 Тип оборудования: VoIP шлюз Порты и интерфейсы: 1 × FXS Port 1 × RJ-45 10/100 Mbps 1 × MicroUSB Питание: 5V, 1A Службы: Cтатический IP-адрес DHCP NAT PPPoE Поддержка протоколов: FTP HTTP SIP 2.0 TLS Аудиокодеки: G.711 G.726 G.729A Цвет: черный Режим DTMF: RFC 2833 SIP INFO In-band Комплектация: VoIP-шлюз Yeastar TA100 USB адаптер Блок питания Сетевой кабель (патчкорд) Гарантийный талон Краткое руководство пользователя | u | 18819 | - | KZT | шт. | 188 | 18819 | 2 | 8 | https://grgroup.kz/catalog/api/products/TA100/image?index=0, https://grgroup.kz/catalog/api/products/TA100/image?index=1 | + | TA100 | Yeastar
DH-IPC-HDW1431SP-0280B | DH-IPC-HDW1431SP-0280B Купольная IP-камера | dh-ipc-hdw1431sp-0280b, купольная, ip-камера | Image Sensor: 1/3”4Megapixel progressive CMOS Max. Resolution: 2688 (H) ×1520 (V) ROM: 128 MB RAM: 128 MB Scanning System: Progressive Electronic Shutter Speed: Auto/Manual 1/3 s–1/100000 s S/N Ratio: > 56 dB Min. Illumination: 0.03 Lux @ F2.0 Illumination Distance: 30 m (98.4 ft) Illuminator On/Off Control: Auto/Manual Illuminator Number: 12 (IR LED) Pan/Tilt/Rotation Range: Pan: 0°–355° Tilt: 0°–78° Rotation: 0°–360° Lens Type: Fixed-focal Mount Type: M12 Focal Length: 2.8 mm 3.6 mm Max. Aperture: F2.0 Field of View: 2.8 mm: Horizontal: 93° Vertical: 53° Diagonal: 111° 3.6 mm: Horizontal: 81° Vertical: 44° Diagonal: 95° Iris Type: Fixed Close Focus Distance: 2.8 mm: 0.8 m (2.6 ft) 3.6 mm: 1.4 m (4.6 ft) DORI Distance: Lens 2.8mm: 50.0 m (183.7 ft) 3.6mm: 80.0 m (262.5 ft) Video Compression: H.265; H.264; H.264B; MJPEG(only supported by sub stream) Smart Codec: Smart H.265+/ Smart H.264+ Video Frame Rate: Main Stream: 2688 × 1520 (1 fps–20 fps) 2560 × 1440 (1 fps–25/30 fps) Sub Stream: 704 × 576 (1 fps–20/25 fps) 704 × 480 (1 fps–20/30 fps) Stream Capability: 2 streams Resolution: 2688 × 1520 (2688 × 1520); 2560 × 1440 (2560 × 1440); 2304 × 1296 (2304 × 1296); 1080p (1920 × 1080); 1.3M (1280 × 960); 720p (1280 × 720); D1 (704 × 576/704 × 480); VGA (640 × 480); CIF (352 × 288/352 ×240) Bit Rate Control: CBR; VBR Video Bit Rate: H.264: 32 kbps–6144 kbps H.265: 12 kbps–6144 kbps Day/Night: Auto(ICR)/Color/B/W BLC: Yes HLC: Yes WDR: 120 dB White Balance: Auto/natural/street lamp/outdoor/manual/regional custom Gain Control: Manual/Auto Noise Reduction: 3D NR Motion Detection: OFF/ON (4 areas, rectangular) Region of Interest(RoI): Yes (4 areas) Smart Illumination: Yes Image Rotation: 0°/90°/180°/270° (Support 90°/270° with 2688 × 1520 resolution and lower.) Mirror: Yes Privacy Masking: 4 areas | u | 37950 | - | KZT | шт. | 189 | 37950 | 2 | 1 | https://grgroup.kz/catalog/api/products/DH-IPC-HDW1431SP-0280B/image?index=0 | + | DH-IPC-HDW1431SP-0280B | Dahua
DH-IPC-HDW1431T1P-0280B | DH-IPC-HDW1431T1P-0280B Купольная IP-камера | dh-ipc-hdw1431t1p-0280b, купольная, ip-камера | Image Sensor: 1/3”4Megapixel progressive CMOS Max. Resolution: 2688 (H) ×1520 (V) ROM: 128 MB RAM: 128 MB Scanning System: Progressive Electronic Shutter Speed: Auto/Manual 1/3 s–1/100000 s S/N Ratio: > 56 dB Min. Illumination: 0.03 Lux @ F2.0 Illumination Distance: 30 m (98.4 ft) Illuminator On/Off Control: Auto/Manual Illuminator Number: 1(IR LED) Pan/Tilt/Rotation Range: Pan: 0°–355° Tilt: 0°–78° Rotation: 0°–360° Lens Type: Fixed-focal Mount Type: M12 Focal Length: 2.8 mm 3.6 mm Max. Aperture: F2.0 Field of View: 2.8 mm: Horizontal: 93° Vertical: 53° Diagonal: 111° 3.6 mm: Horizontal: 81° Vertical: 44° Diagonal: 95° Iris Type: Fixed Close Focus Distance: 2.8 mm: 0.8 m (2.6 ft) 3.6 mm: 1.4 m (4.6 ft) DORI Distance: Lens 2.8mm: 50.0 m (183.7 ft) 3.6mm: 80.0 m (262.5 ft) Video Compression: H.265; H.264; H.264B; MJPEG(only supported by sub stream) Smart Codec: Smart H.265+/ Smart H.264+ Video Frame Rate: Main Stream: 2688 × 1520 (1 fps–20 fps) 2560 × 1440 (1 fps–25/30 fps) Sub Stream: 704 × 576 (1 fps–20/25 fps) 704 × 480 (1 fps–20/30 fps) Stream Capability: 2 streams Resolution: 2688 × 1520 (2688 × 1520); 2560 × 1440 (2560 × 1440); 2304 × 1296 (2304 × 1296); 1080p (1920 × 1080); 1.3M (1280 × 960); 720p (1280 × 720); D1 (704 × 576/704 × 480); VGA (640 × 480); CIF (352 × 288/352 ×240) | u | 24610 | - | KZT | шт. | 190 | 24610 | 2 | 71 | https://grgroup.kz/catalog/api/products/DH-IPC-HDW1431T1P-0280B/image?index=0, https://grgroup.kz/catalog/api/products/DH-IPC-HDW1431T1P-0280B/image?index=1 | + | DH-IPC-HDW1431T1P-0280B | Dahua
DH-IPC-HDPW1431R1P-0280B | DH-IPC-HDPW1431R1P-0280B Купольная IP видеокамера | dh-ipc-hdpw1431r1p-0280b, купольная, ip, видеокамера | Image Sensor: 1/3”4Megapixel progressive CMOS Max. Resolution: 2688 (H) × 1520 (V) ROM: 128 MB RAM: 128 MB Scanning System: Progressive Electronic Shutter Speed: Auto/Manual 1/3 s–1/100000 s S/N Ratio: > 56 dB Min. Illumination: 0.03 Lux @ F2.0 Illumination Distance: 30 m (98.4 ft) Illuminator On/Off Control: Auto/Manual Illuminator Number: 1 (IR LED) Pan/Tilt/Rotation Range: Pan: 0°–355° Tilt: 0°–75° Rotation: 0°–355° Lens Type: Fixed-focal Mount Type: M12 Focal Length: 2.8 mm 3.6 mm Max. Aperture: F2.0 Field of View: 2.8 mm: Horizontal: 93° Vertical: 53° Diagonal: 111° 3.6 mm: Horizontal: 81° Vertical: 44° Diagonal: 95° Iris Type: Fixed Close Focus Distance: 2.8 mm: 0.8 m (2.6 ft) 3.6 mm: 1.4 m (4.6 ft) DORI Distance: Lens 2.8mm: 50.0 m (183.7 ft) 3.6mm: 80.0 m (262.5 ft) Video Compression: H.265; H.264; H.264B; MJPEG (only supported by sub stream) Smart Codec: Smart H.265+/ Smart H.264+ Video Frame Rate: Main Stream: 2688 × 1520 (1 fps–20 fps) 2560 × 1440 (1 fps–25/30 fps) Sub Stream: 704 × 576 (1 fps–20/25 fps) 704 × 480 (1 fps–20/30 fps) Stream Capability: 2 streams | u | 23709 | - | KZT | шт. | 191 | 23709 | 2 | 43 | https://grgroup.kz/catalog/api/products/DH-IPC-HDPW1431R1P-0280B/image?index=0, https://grgroup.kz/catalog/api/products/DH-IPC-HDPW1431R1P-0280B/image?index=1 | + | DH-IPC-HDPW1431R1P-0280B | Dahua
DH-IPC-HFW1431S1P-0280B | DH-IPC-HFW1431S1P-0280B Уличная IP-камера | dh-ipc-hfw1431s1p-0280b, уличная, ip-камера | Image Sensor: 1/3”4Megapixel progressive CMOS Max. Resolution: 2688 (H) × 1520 (V) ROM: 128 MB RAM: 128 MB Scanning System: Progressive Electronic Shutter Speed: Auto/Manual 1/3 s–1/100000 s S/N Ratio: > 56 dB Min. Illumination: 0.03 Lux @ F2.0 Illumination Distance: 30 m (98.4 ft) Illuminator On/Off Control: Auto/Manual Illuminator Number: 1 (IR LED) Pan/Tilt/Rotation Range: Pan: 0°–360° Tilt: 0°–90° Rotation: 0°–360° Lens Type: Fixed-focal Mount Type: M12 Focal Length: 2.8 mm 3.6 mm Max. Aperture: F2.0 Field of View: 2.8 mm: Horizontal: 93° Vertical: 53° Diagonal: 111° 3.6 mm: Horizontal: 81° Vertical: 44° Diagonal: 95° Iris Type: Fixed Close Focus Distance: 2.8 mm: 0.8 m (2.6 ft) 3.6 mm: 1.4 m (4.6 ft) DORI Distance: Lens 2.8mm: 50.0 m (183.7 ft) 3.6mm: 80.0 m (262.5 ft) Video Compression: H.265; H.264; H.264B; MJPEG (only supported by sub stream) Smart Codec: Smart H.265+/ Smart H.264+ Video Frame Rate: Main Stream: 2688 × 1520 (1 fps–20 fps) 2560 × 1440 (1 fps–25/30 fps) Sub Stream: 704 × 576 (1 fps–20/25 fps) 704 × 480 (1 fps–20/30 fps) Stream Capability: 2 streams Resolution: 2688 × 1520 (2688 × 1520); 2560 × 1440 (2560 × 1440); 2304 × 1296 (2304 × 1296); 1080p (1920 × 1080); 1.3M (1280 × 960); 720p (1280 × 720); D1 (704 × 576/704 × 480); VGA (640 × 480); CIF (352 × 288/352 ×240) Bit Rate Control: CBR; VBR Video Bit Rate: H.264: 32 kbps–6144 kbps H.265: 12 kbps–6144 kbps Day/Night: Auto(ICR)/Color/B/W BLC: Yes HLC: Yes WDR: 120 dB White Balance: Auto/natural/street lamp/outdoor/manual/regional custom Gain Control: Manual/Auto Noise Reduction: 3D NR Motion Detection: OFF/ON (4 areas, rectangular) Region of Interest(RoI): Yes (4 areas) Smart Illumination: Yes Image Rotation: 0°/90°/180°/270° (Support 90°/270° with 2688 × 1520 resolution and lower.) | u | 24605 | - | KZT | шт. | 192 | 24605 | 2 | 8 | https://grgroup.kz/catalog/api/products/DH-IPC-HFW1431S1P-0280B/image?index=0 | + | DH-IPC-HFW1431S1P-0280B | Dahua
DH-IPC-HDW2431TP-ZS-27135 | DH-IPC-HDW2431TP-ZS-27135 Купольная IP видеокамера | dh-ipc-hdw2431tp-zs-27135, купольная, ip, видеокамера | Image Sensor: 1/3” 4Megapixel progressive CMOS Max. Resolution: 2688 (H) × 1520 (V) ROM: 128 MB RAM: 128 MB Scanning System: Progressive Electronic Shutter Speed: Auto/Manual 1/3 s–1/100000 s Min. Illumination: 0.008 Lux@F1.5 S/N Ratio: > 56 dB Illumination Distance: 40 m (131.23 ft) Illuminator On/Off Control: Auto/Manual Illuminator Number: 2 (IR LED) Pan/Tilt/Rotation Range: Pan 0°–360° Tilt: 0°–78° Rotation: 0°–360° Lens Type: Motorized vari-focal Mount Type: φ14 Focal Length: 2.7 mm–13.5 mm Max. Aperture: F1.5 Field of View: Horizontal: 104°–27° Vertical: 55°–15° Diagonal: 124°–31° Iris Type: Fixed Close Focus Distance: 0.8 m–0.8 m (2.62 ft–2.62 ft) DORI Distance: Lens W: 64 m (209.97 ft) T: 220 m (721.78 ft) IVS: Tripwire; intrusion Video Compression: H.265; H.264; H.264B; MJPEG (only supported by the sub stream) Smart Codec: Smart H.265+/ Smart H.264+ Video Frame Rate: Main stream: 2688 × 1520 (1 fps-20 fps) 2560 × 1440 (1 fps-25/30 fps) Sub stream: 704 × 576 (1 fps-25 fps) 704 × 480 (1 fps-30 fps) Stream Capability: 2 streams Resolution: 2688 × 1520 (2688 × 1520); 2560 × 1440 (2560 × 1440); 2304 × 1296 (2304 × 1296); 1080p (1920 × 1080); 1.3M (1280 × 960); 720p (1280 × 720); D1 (704 × 576/704 × 480); VGA (640 ×480); CIF (352 × 288/352 × 240) Bit Rate Control: CBR/VBR Video Bit Rate: H.264: 32 kbps–6144 kbps H.265: 12 kbps–6144 kbps Day/Night: Auto(ICR)/Color/B/W BLC: Yes HLC: Yes WDR: 120 dB White Balance: Auto/natural/street lamp/outdoor/manual/regional custom Gain Control: Auto/Manual Noise Reduction: 3D NR Motion Detection: OFF/ON (4 areas, rectangular) Region of Interest(RoI): Yes (4 areas) Smart Illumination: Yes Image Rotation: 0°/90°/180°/270° (Supports 90°/270° with 2688 × 1520 resolution and lower.) | u | 55440 | - | KZT | шт. | 193 | 55440 | 2 | 1 | https://grgroup.kz/catalog/api/products/DH-IPC-HDW2431TP-ZS-27135/image?index=0 | + | DH-IPC-HDW2431TP-ZS-27135 | Dahua
DH-IPC-HDW1431T1P-ZS-2812 | DH-IPC-HDW1431T1P-ZS-2812 Купольная IP видеокамера | dh-ipc-hdw1431t1p-zs-2812, купольная, ip, видеокамера | Image Sensor: 1/3 ”4Megapixel progressive CMOS Max. Resolution: 2688 (H) ×1520 (V) ROM: 128 MB RAM: 128 MB Scanning System: Progressive Electronic Shutter Speed: Auto/Manual 1/3 s–1/100000 s S/N Ratio: > 56 dB Min. Illumination: 0.03 Lux @ F1.7 Illumination Distance: 50 m (164.0 ft) Illuminator On/Off Control: Auto/Manual Illuminator Number: 2(IR LED) Pan/Tilt/Rotation Range: Pan: 0°–355° Tilt: 0°–75° Rotation: 0°–360° Lens Type: Motorized vari-focal Mount Type: φ14 Focal Length: 2.8 mm–12 mm Max. Aperture: F1.7 Field of View: Horizontal: 98°–31° Vertical: 55°–18° Diagonal: 116°–36° Iris Type: Fixed Close Focus Distance: 0.8 m (2.6 ft) | u | 58570 | - | KZT | шт. | 194 | 58570 | 2 | 9 | https://grgroup.kz/catalog/api/products/DH-IPC-HDW1431T1P-ZS-2812/image?index=0 | + | DH-IPC-HDW1431T1P-ZS-2812 | Dahua
DH-IPC-HDBW2231EP-S-0280B | DH-IPC-HDBW2231EP-S-0280B Купольная IP видеокамера | dh-ipc-hdbw2231ep-s-0280b, купольная, ip, видеокамера | Image Sensor: 1/2.8" CMOS Max. Resolution: 1920 (H) × 1080 (V) ROM: 128 MB RAM: 128 MB Scanning System: Progressive Electronic Shutter Speed: Auto/Manual 1/3 s–1/100,000 s Min. Illumination: 0.002 Lux@F1.6 (Color, 30 IRE) 0.0002 Lux@F1.6 (B/W, 30 IRE) 0 Lux (Illuminator on) S/N Ratio: > 56 dB Illumination Distance: 30 m (98.43 ft) (IR) Illuminator On/Off Control: Auto; manual Illuminator Number: 3 (IR LED) Pan/Tilt/Rotation Range: Pan: 0°–355° Tilt: 0°–65° Rotation: 0°–355° Lens Type: Fixed-focal Lens Mount: M12 Focal Length: 2.8 mm; 3.6 mm Max. Aperture: 2.8 mm: F1.6 3.6 mm: F1.6 Field of View: 2.8 mm: Horizontal: 107°; Vertical: 56°; Diagonal: 127° 3.6 mm: Horizontal: 88°; Vertical: 44°; Diagonal: 105° Iris Control: Fixed Close Focus Distance: 2.8 mm: 0.7 m (2.30 ft) 3.6 mm: 1.3 m (4.27 ft) DORI Distance: Lens 2.8 mm: 43.9 m (144.03 ft) 3.6 mm: 58.9 m (193.24 ft) IVS: Tripwire; intrusion Video Compression: H.265; H.264; H.264B; MJPEG (Only supported by the sub stream) Smart Codec: Smart H.265+; Smart H.264+ Video Frame Rate: Main stream: 1920 × 1080@1–25/30 fps Sub stream: 704 × 576@1–25 fps 704 × 480@1–30 fps *The values above are the max. frame rates of each stream; for multiple streams, the values will be subjected to the total encoding capacity. Stream Capability: 2 streams Resolution: 1080p (1920 × 1080); 1.3M (1280 × 960); 720p (1280 × 720); D1 (704 × 576/704 × 480); VGA (640 × 480); CIF (352 × 288/352 × 240) | u | 33265 | - | KZT | шт. | 195 | 33265 | 2 | 1 | https://grgroup.kz/catalog/api/products/DH-IPC-HDBW2231EP-S-0280B/image?index=0 | + | DH-IPC-HDBW2231EP-S-0280B | Dahua
TA200 | TA200 Yeastar Шлюз | ta200, yeastar, шлюз | Бренд: >Yeastar Артикул: TA200 Тип оборудования: VoIP шлюз Порты и интерфейсы: 2 × FXS Port 1 × RJ-45 10/100 Mbps 1 × MicroUSB Питание: 5V, 1A Службы: Cтатический IP-адрес DHCP NAT PPPoE Поддержка протоколов: FTP HTTP SIP 2.0 TLS Аудиокодеки: G.711 G.726 G.729A Цвет: черный Режим DTMF: RFC 2833 SIP INFO In-band Комплектация: VoIP-шлюз Yeastar TA200 USB адаптер Блок питания Сетевой кабель (патчкорд) Гарантийный талон Краткое руководство пользователя | u | 23868 | - | KZT | шт. | 196 | 23868 | 2 | 14 | https://grgroup.kz/catalog/api/products/TA200/image?index=0, https://grgroup.kz/catalog/api/products/TA200/image?index=1 | + | TA200 | Yeastar
DHI-NVR1104HS-S3/H | DHI-NVR1104HS-S3/H Сетевой видеорегистратор | dhi-nvr1104hs-s3, сетевой, видеорегистратор | Compression Video: H.265+,H.265,H.264+,H.264 Decoding Capability: 1-4 Display Interface: VGA,HDMI External Port: HDD,USB,RCA IN,RCA OUT,RJ-45 Intelligent Video Surveillance: Motion detection, privacy masking, video loss, PIR alarm, IPC alarm, Front-end device going offline, storage error, full storage, IP conflict, MAC conflict, login lock, network security anomaly, Video recording, snapshot, log, preset, tour Model: DHI-NVR1104HS-S3H Number of channels: 4 Operating Temperature: -10°C to 45°C POE: 4 Resolution: 8MP,5MP,4MP,3MP,1080P,720P,D1,CIF | u | 30510 | - | KZT | шт. | 197 | 30510 | 2 | 7 | https://grgroup.kz/catalog/api/products/DHI-NVR1104HS-S3/H/image?index=0 | + | DHI-NVR1104HS-S3/H | Dahua
DHI-NVR1104HS-P-S3/H | DHI-NVR1104HS-P-S3/H Сетевой PoE видеорегистратор | dhi-nvr1104hs-p-s3, сетевой, poe, видеорегистратор | Итого: 1500680 ₸ | u | 55190 | - | KZT | шт. | 198 | 55190 | 2 | 10 | https://grgroup.kz/catalog/api/products/DHI-NVR1104HS-P-S3/H/image?index=0 | + | DHI-NVR1104HS-P-S3/H | Dahua
DHI-NVR1108HS-S3/H | DHI-NVR1108HS-S3/H Сетевой видеорегистратор | dhi-nvr1108hs-s3, сетевой, видеорегистратор |  | u | 38320 | - | KZT | шт. | 199 | 38320 | 2 | 8 | https://grgroup.kz/catalog/api/products/DHI-NVR1108HS-S3/H/image?index=0 | + | DHI-NVR1108HS-S3/H | Dahua
DHI-NVR1108HS-8P-S3/H | DHI-NVR1108HS-8P-S3/H Сетевой PoE видеорегистратор | dhi-nvr1108hs-8p-s3, сетевой, poe, видеорегистратор | Standard:: TCP/IP Supported resolutions:: max. 6 Mpx - 3072 x 2048 px Video outputs:: 1 pcs HDMI 1 pcs VGA Audio support:: 8 Channels - Audio from cameras Audio inputs:: Audio outputs:: Image compression method:: H.265+ / H.265 / H.264+ / H.264 Supported hard drives:: 1 x 6 TB SATA Recording modes:: Manual, Sensor, Motion detection, Schedule Network protocols:: HTTP, HTTPS, TCP/IP, IPv4/IPv6, RTSP, UDP, NTP, DHCP, DNS, IP Filter, IP Search, P2P External storage devices backup:: Backup to USB drive (pendrive, external drive) Searching and playback the records:: Records searching: by time and events type. Records playback: forward, backward, fast, slow Advanced searching (to the one second accuracy) All channels synchronous playback, Smart Search function Bitrate:: max. 40 Mbps Network functions:: Full support via network, Remote records copying, Web Server built-in max. 128 on-line users Mobile phones support:: Port no.: 37777 or access by a cloud (P2P) Android: Free application DMSS, Android: Free application iOS (iPhone): Free application DMSS , iOS (iPhone): Free application IMOU See how to configure the P2P function in Dahua recorders and how to enable the mobile application Default IP address:: 192.168.1.108 Default admin user / password:: admin / - The administrator password should be set at the first start Web browser access ports:: 80, 37777 PC client access ports:: 37777 Mobile client access ports:: 37777 RTSP URL:: rtsp://admin:hasło@192.168.1.108:554/cam/realmonitor?channel=1&subtype=0 - Main stream rtsp://admin:hasło@192.168.1.108:554/cam/realmonitor?channel=1&subtype=1 - Sub stream Alarm inputs / outputs:: USB:: 2 pcs USB 2.0 PTZ control:: IP Speed Dome Cameras Motion Detection:: 22 x 18 motion zones, 6 sensitivity levels Mouse support:: IR remote controller in the set:: Power supply:: 48 V DC / 2.5 A Switch PoE:: 8-port PoE Switch built-in, 25.5 W / Channel, PoE (802.3af/at) max. 72 W (total) Weight:: 0.86 kg Dimensions:: 260 x 226 x 48 mm Supported languages:: English, Polish Country of origin:: China Manufacturer / Brand:: DAHUA | u | 77780 | - | KZT | шт. | 200 | 77780 | 2 | 3 | https://grgroup.kz/catalog/api/products/DHI-NVR1108HS-8P-S3/H/image?index=0 | + | DHI-NVR1108HS-8P-S3/H | Dahua
DH-HAC-B1A21P-0280B | DH-HAC-B1A21P-0280B Уличная HD-камера | dh-hac-b1a21p-0280b, уличная, hd-камера | Pixel: 2 MP Image Sensor: 2MP CMOS Max. Resolution: 1920 (H) × 1080 (V) Scanning System: Progressive Electronic Shutter Speed: PAL: 1/25 s–1/100,000 s NTSC: 1/30 s–1/100,000 s Min. Illumination: 0.04 lux@F2.0 (Color, 30 IRE) 0.004 lux@F2.0 (B/W, 30 IRE) 0 lux (Illuminator on) S/N Ratio: >65 dB Illumination Distance: 20 m (65.62 ft) Illuminator On/Off Control: Auto/Manual Illuminator Number: 2 (IR light) Pan/Tilt/Rotation Range: Pan: 0°–360° Tilt: 0°–90° Rotation: 0°–360° Lens Type: Fixed-focal Lens Mount: M12 Focal Length: 2.8 mm; 3.6 mm; 6 mm Max. Aperture: F2.0 Field of View: 2.8 mm: H: 100°; V: 53°; D: 120° 3.6 mm: H: 82°; V: 42°; D: 98° 6 mm: H: 53°; V: 30°; D: 60° Iris Control: Fixed Close Focus Distance: 2.8 mm: 0.6 m (1.97 ft) 3.6 mm: 1.0 m (3.28 ft) 6 mm: 2.0 m (6.56 ft) DORI Distance: Lens 2.8 mm: 46.9 m (153.87 ft) 3.6 mm: 60.9 m (199.80 ft) 6 mm: 82.8 m (271.65 ft) Video Frame Rate: CVI: PAL: 1080p@25 fps; 720p@25 fps NTSC: 1080p@30 fps; 720p@30 fps TVI: PAL: 1080p@25 fps; 720p@25 fps NTSC: 1080p@30 fps; 720p@30 fps AHD: PAL: 1080p@25 fps; 720p@25 fps NTSC: 1080p@30 fps; 720p@30 fps CVBS: PAL: 960H NTSC: 960H Resolution: 1080p (1920 × 1080); 720p (1280 × 720); 960H (960 × 576/960 × 480) Day/Night: Auto (ICR)/Color/B/W BLC: BLC; HLC; DWDR | u | 9347 | - | KZT | шт. | 201 | 9347 | 2 | 43 | https://grgroup.kz/catalog/api/products/DH-HAC-B1A21P-0280B/image?index=0 | + | DH-HAC-B1A21P-0280B | Dahua
DH-HAC-T1A21P-0280B | DH-HAC-T1A21P-0280B Купольная HD-камера | dh-hac-t1a21p-0280b, купольная, hd-камера | Датчик изображения: 1/2.7" CMOS Эффективных пиксилей: 1920(Г)×1080(В), 2MP Система сканирования: Прогрессивная Скорость электронного затвора: PAL: 1/25~1/100000с NTSC: 1/30~1/100000с Чувствительность: 0.04 люкс/F1.85, 30IRE, 0 люкс ИК-подсветка включена Соотношение Сигнал/Шум: Более 65дБ Расстояние ИК-подсветки: До 20м (66фут) Управление ИК-подсветки Вкл/Откл: Авто /Вручную Тип объектива: Фиксированный объектив / Фиксированная диафрагма Тип монтажа: Встроенный Фокусное расстояние: 3.6мм (2.8мм, 6мм дополнительно) Макс.апертура: F1.85 Угол обзора: Г: 93° (103°, 54.7°) Регулировка фокуса: Не применимо Близкофокусное расстояние: 800мм (500мм, 2000мм) 31.50'' (19.69", 78.74'') Панорама/Наклон/Вращение: Панорама: 0° ~ 360° Наклон: 0° ~ 78° Вращение: 0° ~ 360° Разрешение: 1080P (1920×1080) Частота кадров: 25/30кадр/с при 1080P, 25/30/50/60кадр/с при 720P Выход видеосигнала: 1 канальный BNC выход видеосигнала высокой четкости/ CVBS выход видеосигнала (Can переключатель) День/Ночь: Авто (ICR) / Вручную OSD меню: Многоязычное BLC режим: BLC / HLC / Цифр.увеличение динамического диапазона Увеличение динамического диапазона: Цифр.увеличение динамического диапазона Регулировка усиления: AРУ Подавление шума: 2D Баланс белого: Авто /Вручную Интеллектуальная ИК-подсветка: Авто /Вручную | u | 9347 | - | KZT | шт. | 202 | 9347 | 2 | 43 | https://grgroup.kz/catalog/api/products/DH-HAC-T1A21P-0280B/image?index=0 | + | DH-HAC-T1A21P-0280B | Dahua
DH-HAC-B1A51P-0280B | DH-HAC-B1A51P-0280B Уличная HD-камера | dh-hac-b1a51p-0280b, уличная, hd-камера | Image Sensor: 1/2.7" CMOS Max. Resolution: 2880 (H) × 1620 (V) Pixel: 5MP Scanning System: Progressive Electronic Shutter Speed: PAL: 1/25–1/100000 s NTSC: 1/30–1/100000 s Min. Illumination: 0.02 Lux/F2.0, 30IRE, 0 Lux IR on S/N Ratio: More than 65 dB Illumination Distance: 20 m (66 feet) Illuminator On/Off Control: Auto;manual Lens Type: Fixed lens / Fixed iris Mount Type: M12 Focal Length: 3.6 mm (2.8 mm Optional) Max Aperture: F2.0 Angle of View: 2.8 mm: 125° × 106° × 56° (diagonal × horizontal × vertical) 3.6 mm: 104° × 88° × 46° (diagonal × horizontal × vertical) Focus Control: N/A Close Focus Distance: 2.8 mm: 0.8 m (2.6 ft) 3.6 mm: 1.2 m (3.9 ft) DORI distance: Lens 2.8mm: 56.0 m (183.7 ft) 3.6mm: 80 m (262.5 ft) Pan/Tilt/Rotation: Pan: 0° – 360° Tilt: 0° – 90° Rotation: 0° – 360° Resolution: 5M (2880 × 1620); 4M (2560 × 1440); 1080P (1920 × 1080); 960H (960 × 576/960 × 480) Frame Rate: CVI: PAL:5M@25 fps; 4M@25 fps; 1080P@25 fps; 5M@25 fps NTSC:5M@25 fps;4M@30 fps; 1080P@30 fps; 5M@25 fps AHD: PAL:4M@25 fps; NTSC:4M@30 fps; TVI: PAL:4M@25 fps; NTSC:4M@30 fps; CVBS: 960H; Video Output: Video output choices of CVI/TVI/AHD/CVBS by one BNC port Day/Night: Auto (ICR) / Manual OSD Menu: Multi-language BLC Mode: BLC / HLC / DWDR WDR: DWDR Gain Control: AGC Noise Reduction: 2D White Balance: Auto;manual Smart IR: Yes Mirror: Off/On Privacy Masking: Off / On (8 area, rectangle) | u | 12750 | - | KZT | шт. | 203 | 12750 | 2 | 20 | https://grgroup.kz/catalog/api/products/DH-HAC-B1A51P-0280B/image?index=0 | + | DH-HAC-B1A51P-0280B | Dahua
DH-HAC-B4A21P-VF-2712 | DH-HAC-B4A21P-VF-2712 Уличная HD-камера | dh-hac-b4a21p-vf-2712, уличная, hd-камера | Датчик изображения: 1/2.7" CMOS Эффективных пиксилей: 1920(Г)×1080(В), 2MP Система сканирования: Прогрессивная Скорость электронного затвора: PAL: 1/25~1/100000с NTSC: 1/30~1/100000с Чувствительность: 0.02 люкс/F1.8, 30IRE, 0 люкс ИК-подсветка включена Соотношение Сигнал/Шум: Более 65дБ Расстояние ИК-подсветки: До 30м (98фут) Управление ИК-подсветки Вкл/Откл: Авто /Вручную Тип объектива: Вариофокальный объектив / Фиксированная диафрагма Тип монтажа: Встроенный Фокусное расстояние: 2.7-12мм Макс.апертура: F1.8 Угол обзора: Г: 106°~33° В: 56°~19° Регулировка фокуса: Вручную Близкофокусное расстояние: 500мм 19.7" | u | 27770 | - | KZT | шт. | 204 | 27770 | 2 | 2 | https://grgroup.kz/catalog/api/products/DH-HAC-B4A21P-VF-2712/image?index=0 | + | DH-HAC-B4A21P-VF-2712 | Dahua
DH-HAC-D3A21P-VF-2712 | DH-HAC-D3A21P-VF-2712 Купольная HD-камера | dh-hac-d3a21p-vf-2712, купольная, hd-камера | Pixel: 2 MP Image Sensor: 2MP CMOS Max. Resolution: 1920 (H) × 1080 (V) Scanning System: Progressive Electronic Shutter Speed: PAL: 1/25 s–1/100,000 s NTSC: 1/30 s–1/100,000 s Min. Illumination: 0.04 lux@F1.7 (Color, 30 IRE) 0.004 lux@F1.7 (B/W, 30 IRE) 0 lux (Illuminator on) S/N Ratio: > 65 dB Illumination Distance: 30 m (98.43 ft) Illuminator On/Off Control: Auto/Manual Illuminator Number: 2 (IR light) Pan/Tilt/Rotation Range: Pan: 0°–355° Tilt: 0°–75° Rotation: 0°–355° Lens Type: Manual Vari-focal Lens Mount: φ14 Focal Length: 2.7 - 12 mm Max. Aperture: F1.7 Field of View: H: 102°–32°; V: 54°–18°; D: 121°–37° Iris Control: Fixed Close Focus Distance: 0.8 m (2.62 ft) DORI Distance: Lens W: 45.5 m (149.28 ft) T: 137.9 m (452.43 ft) Video Frame Rate: CVI: PAL: 1080p@25 fps; 720p@25 fps NTSC: 1080p@30 fps; 720p@30 fps TVI: PAL: 1080p@25 fps; 720p@25 fps NTSC: 1080p@30 fps; 720p@30 fps AHD: PAL: 1080p@25 fps; 720p@25 fps NTSC: 1080p@30 fps; 720p@30 fps CVBS: PAL: 960H NTSC: 960H Resolution: 1080p (1920 × 1080); 720p (1280 × 720); 960H (960 × 576/960 × 480) Day/Night: Auto (ICR)/Color/B/W BLC: BLC; HLC; DWDR WDR: DWDR White Balance: Auto; Area white balance Gain Control: Auto/Manual Noise Reduction: 2D NR Smart Illumination: Yes Mirror: Yes Privacy Masking: Off/On (8 areas, rectangle) Certifications: CE (EN55032:2015, EN61000-3-2:2014, EN61000-3-3:2013, EN55024:2010+A1:2015, EN55035:2017, EN50130-4:2011+A1:2014, EN62368-1:2014+A11:2017) FCC (CFR 47 FCC Part 15 subpartB, ANSI C63.4-2014) UL (UL62368-1+CAN/CSA C22.2 No.62368-1) Video Output: Video output choices of CVI/TVI/AHD/CVBS by one BNC port Power Supply: 12 VDC ± 30% Power Consumption: Max. 3.5 W (12 VDC, IR on) Operating Temperature: –30 °C to +60 °C (–22 °F to 140 °F) Operating Humidity: <95% (RH), non-condensing Storage Temperature: –30 °C to +60 °C (–22 °F to +140 °F) Protection: IP67 | u | 27770 | - | KZT | шт. | 205 | 27770 | 2 | 4 | https://grgroup.kz/catalog/api/products/DH-HAC-D3A21P-VF-2712/image?index=0 | + | DH-HAC-D3A21P-VF-2712 | Dahua
DH-HAC-T1A51P-0280B | DH-HAC-T1A51P-0280B Купольная HD-камера | dh-hac-t1a51p-0280b, купольная, hd-камера | Image Sensor: 1/2.7" CMOS Max. Resolution: 2880 (H) × 1620 (V) Pixel: 5MP Scanning System: Progressive Electronic Shutter Speed: PAL: 1/25–1/100000 s NTSC: 1/30–1/100000 s Min. Illumination: 0.02 Lux/F2.0, 30IRE, 0 Lux IR on S/N Ratio: More than 65 dB Illumination Distance: 20 m (66 feet) Illuminator On/Off Control: Auto;manual Lens Type: Fixed lens / Fixed iris Mount Type: M12 Focal Length: 3.6mm (2.8mm Optional) Max Aperture: F2.0 Angle of View: 2.8 mm: 125° × 106° × 56° (diagonal × horizontal × vertical) 3.6 mm: 104° × 88° × 46° (diagonal × horizontal × vertical) Focus Control: N/A Close Focus Distance: 2.8 mm: 0.8 m (2.6 ft) 3.6 mm: 1.2 m (3.9 ft) DORI distance: Lens 2.8mm: 56.0 m (183.7 ft) 3.6mm: 80 m (262.5 ft) Pan/Tilt/Rotation: Pan: 0° – 360° Tilt: 0° – 78° Rotation: 0° – 360° Resolution: 5M (2880 × 1620); 4M (2560 × 1440); 1080P (1920 × 1080);960H (960 × 576/960 × 480) Frame Rate: CVI: PAL:5M@25 fps; 4M@25 fps; 1080P@25 fps NTSC:5M@25 fps; 4M@30 fps; 1080P@30 fps AHD: PAL:4M@25 fps; NTSC:4M@30 fps; TVI: PAL:4M@25 fps; NTSC:4M@30 fps; CVBS: 960H; Video Output: Video output choices of CVI/TVI/AHD/CVBS by one BNC port Day/Night: Auto (ICR) / Manual OSD Menu: Multi-language BLC Mode: BLC / HLC / DWDR WDR: DWDR Gain Control: AGC Noise Reduction: 2D White Balance: Auto;manual Smart IR: Yes Mirror: Off/On Privacy Masking: Off / On (8 area, rectangle) | u | 12550 | - | KZT | шт. | 206 | 12550 | 2 | 24 | https://grgroup.kz/catalog/api/products/DH-HAC-T1A51P-0280B/image?index=0 | + | DH-HAC-T1A51P-0280B | Dahua
DH-HAC-HFW1200TP-A-0280B | DH-HAC-HFW1200TP-A-0280B Уличная HD видеокамера | dh-hac-hfw1200tp-a-0280b, уличная, hd, видеокамера | Матрица: 1/2.7" CMOS Разрешение: 1080P (1920×1080) Система сканирования: Прогрессивная Скорость электронного затвора: PAL: 1/25~1/100000s NTSC: 1/30~1/100000s Чувствительность: 0,02лк/F1.85, 30IRE, 0лк, ИК вкл. Соотношение сигнал/шум: Более 65дБ Дальность ИК-подсветки: До 20м Управление ИК-подсветкой: Авто / вручную Модуль ИК-подсветки: 12 Объектив: Фиксированный объектив / с фиксированной диафрагмой Тип крепления: Встроенный Фокусное расстояние: 3,6мм (2,8мм, 6мм - опционально) Макс. апертура: F1.85 Угол обзора: По горизонтали: 89,9° (103°, 54,7°) Управление фокусировкой: нет Мин. расстояние до объекта: 600мм (900мм, 2000мм) Обнаружение: 25пикс./м Наблюдение: 63пикс./м Распознавание: 125пикс./м Идентификация: 250пикс./м Настройка по осям: 0° ~ 360° 0° ~ 90° 0° ~ 360° Частота кадров: 25/30к/с@1080P, 25/30/50/60к/с@720P Видеовыход: 1-канальный видеовыход BNC высокого разрешения / видеовыход CVBS (переключаемый) День/ночь: Авто (ICR) / вручную OSD меню: Мультиязычное Компенсация засветки: BLC / HLC / DWDR Широкий динамический диапазон: DWDR Контроль усиления: AGC Шумоподавление: 2D Баланс белого: Авто / вручную Функция "Интеллектуальная ИК-подсветка" (Smart IR): Авто / вручную | u | 7400 | - | KZT | шт. | 207 | 7400 | 2 | 1 | https://grgroup.kz/catalog/api/products/DH-HAC-HFW1200TP-A-0280B/image?index=0 | + | DH-HAC-HFW1200TP-A-0280B | Dahua
DH-XVR1B04-I | DH-XVR1B04-I видеорегистратор | dh-xvr1b04-i, видеорегистратор | Main Processor: Embedded processor Operating System: Embedded linux Performance: 4 channels AI Search: Search by target classification (Human, Vehicle) Analog Camera Input: 4 channels, BNC HDCVI Camera Input: 1080p@ 25/30 fps, 720p@25/30/50/60 fps AHD Camera Input: 1080p@ 25/30 fps, 720p@ 25/30 fps TVI Camera Input: 1080p@25/30 fps, 720p@25/30 fps CVBS Camera Input: PAL/NTSC IP Camera Input: 4+1 channels, each channel up to 2MP Audio In/Out: 1/1, RCA Two-way Talk: Reuse audio in/out, RCA Compression: AI Coding/H.265+/H.265/H.264+/H.264 Resolution: 1920 × 1080, 1280 × 1024, 1280 × 720 Record Rate: Main Stream: All channels 1080N/720P/960H/D1/CIF/(1~25/30fps) Sub stream: CIF (1~15 fps) Bit Rate: 32 kbps–4096 kbps per channel Record Mode: Manual; Schedule (General, Continuous); MD (Video detection: Motion Detection, Video Loss, Tampering); Alarm; Stop Record Interval: 1 min– 60 min (default: 60 min), Pre-record: 1 s–30 s, Post-record: 10 s–300 s Audio Compression: G.711A; G.711U; PCM Audio Sample Rate: 8 KHz, 16 bit per channel Audio Bit Rate: 64 kbps per channel Interface: 1 RJ-45 Port (100 Mbps) Multi-screen Display: When IP extension mode not enabled: 1/4 When IP extension mode enabled: 1/4/6 OSD: Camera title; Time; Video loss; Camera lock; Motion detection; Recording Network Protocol: HTTP; HTTPS; TCP/IP; IPv4/IPv6; 3G/4G; UPnP; RTSP; UDP; SMTP; NTP; DHCP; DNS; IP Filter; PPPoE; DDNS; FTP; Alarm Server; P2P; IP Search (Supports Dahua IP camera, DVR, NVS, etc.) Max. User Access: 128 users Smart Phone: iPhone; iPad; Android Interoperability: ONVIF 16.12, CGI Conformant Trigger Events: Recording, PTZ, Tour, Video Push, Email, FTP, Snapshot, Buzzer and Screen Tips Video Detection: Motion Detection, MD Zones: 396 (22 × 18), Video Loss, Tampering and Diagnosis Alarm input: N/A Relay Output: N/A Playback: 1/4 Search Mode: Time/Date; Alarm; MD and Exact Search (accurate to second) Playback Function: Play; Pause; Stop; Rewind; Fast play; Slow Play; Next File; Previous File; Next Camera; Previous Camera; Full Screen; Repeat; Shuffle; Backup Selection; Digital Zoom Backup Mode: USB Device/Network Internal HDD: 1 SATA port, up to 6 TB capacity eSATA: N/A USB: 2 USB ports (USB 2.0) RS485: N/A RS232: N/A | u | 26610 | - | KZT | шт. | 208 | 26610 | 2 | 6 | https://grgroup.kz/catalog/api/products/DH-XVR1B04-I/image?index=0, https://grgroup.kz/catalog/api/products/DH-XVR1B04-I/image?index=1 | + | DH-XVR1B04-I | Dahua
DH-XVR1B04H-I | DH-XVR1B04H-I видеорегистратор | dh-xvr1b04h-i, видеорегистратор | Main Processor: Embedded processor Operating System: Embedded linux Performance: 4 channels AI Search: Search by target classification (Human, Vehicle) Analog Camera Input: 4 channels, BNC HDCVI Camera Input: 5MP, 4MP, 1080p@ 25/30 fps, 720p@ 50/60 fps, 720p@ 25/30 fps AHD Camera Input: 5MP, 4MP, 1080p@ 25/30 fps, 720p@ 25/30 fps TVI Camera Input: 5MP, 4MP, 1080p@25/30 fps, 720p@25/30 fps CVBS Camera Input: PAL/NTSC IP Camera Input: 4+2 channels, each channel up to 6MP Audio In/Out: 1/1, RCA Two-way Talk: Reuse audio in/out, RCA Compression: AI Coding/H.265+/H.265/H.264+/H.264 Resolution: 1920 × 1080, 1280 × 1024, 1280 × 720 Record Rate: Main stream: All channel 5M-N (1 fps–10 fps); 4M-N/1080p (1 fps–15 fps); 1080N/720p/960H/ D1/CIF (1 fps–25/30 fps) Sub stream: D1/CIF (1 fps–15 fps) Bit Rate: 32 kbps–6144 kbps per channel Record Mode: Manual; Schedule (General, Continuous); MD (Video detection: Motion Detection, Video Loss, Tampering); Alarm; Stop Record Interval: 1 min– 60 min (default: 60 min), Pre-record: 1 s–30 s, Post-record: 10 s–300 s Audio Compression: G.711A; G.711U; PCM Audio Sample Rate: 8 KHz, 16 bit per channel Audio Bit Rate: 64 kbps per channel Interface: 1 RJ-45 Port (100 MB) Multi-screen Display: When IP extension mode not enabled: 1/4 When IP extension mode enabled: 1/4/6 OSD: Camera title; Time; Video loss; Camera lock; Motion detection; Recording Network Function: HTTP; HTTPS; TCP/IP; IPv4/IPv6; Wi-Fi; 3G/4G; SNMP; UPnP; RTSP; UDP; SMTP; NTP; DHCP; DNS; IP Filter; PPPoE; DDNS; FTP; Alarm Server; P2P; IP Search (Supports Dahua IP camera, DVR, NVS, etc.) Max. User Access: 128 users Smart Phone: iPhone; iPad; Android | u | 36630 | - | KZT | шт. | 209 | 36630 | 2 | 5 | https://grgroup.kz/catalog/api/products/DH-XVR1B04H-I/image?index=0, https://grgroup.kz/catalog/api/products/DH-XVR1B04H-I/image?index=1 | + | DH-XVR1B04H-I | Dahua
DH-XVR1B08-I | DH-XVR1B08-I видеорегистратор | dh-xvr1b08-i, видеорегистратор | Main Processor: Embedded processor Operating System: Embedded linux Performance: 4 channels AI Search: Search by target classification (Human, Vehicle) Analog Camera Input: 8 channels, BNC HDCVI Camera Input: 1080p@ 25/30 fps, 720p@25/30 fps AHD Camera Input: 1080p@ 25/30 fps, 720p@ 25/30 fps TVI Camera Input: 1080p@25/30 fps, 720p@25/30 fps CVBS Camera Input: PAL/NTSC IP Camera Input: 8+2 channels, each channel up to 6MP Audio In/Out: 1/1, RCA Two-way Talk: Reuse audio in/out, RCA Compression: AI Coding/H.265+/H.265/H.264+/H.264 Resolution: 1920 × 1080, 1280 × 1024, 1280 × 720 Record Rate: Main Stream: 8-channel: the 1st channel 1080N/720p(1 fps–25/30 fps), others 1080N/720p(1 fps–15 fps); 960H/D1/CIF/(1 fps–25/30 fps) Sub stream: 8-channel: CIF (1 fps–7 fps) Bit Rate: 32 kbps–4096 kbps per channel Record Mode: Manual; Schedule (General, Continuous); MD (Video detection: Motion Detection, Video Loss, Tampering); Alarm; Stop Record Interval: 1 min– 60 min (default: 60 min), Pre-record: 1 s–30 s, Post-record: 10 s–300 s Audio Compression: G.711A; G.711U; PCM Audio Sample Rate: 8 KHz, 16 bit per channel Audio Bit Rate: 64 kbps per channel Interface: 1 RJ-45 Port (100 Mbps) Multi-screen Display: When IP extension mode not enabled : 1/4/8/9 When IP extension mode enabled : 1/4/8/9/16 OSD: Camera title; Time; Video loss; Camera lock; Motion detection; Recording Network Protocol: HTTP; HTTPS; TCP/IP; IPv4/IPv6; Wi-Fi; 3G/4G; SNMP; UPnP; RTSP; UDP; SMTP; NTP; DHCP; DNS; IP Filter; PPPoE; DDNS; FTP; Alarm Server; P2P; IP Search (Supports Dahua IP camera, DVR, NVS, etc.) Max. User Access: 128 users Smart Phone: iPhone; iPad; Android Interoperability: ONVIF 16.12, CGI Conformant Trigger Events: Recording, PTZ, Tour, Video Push, Email, FTP, Snapshot, Buzzer and Screen Tips Video Detection: Motion Detection, MD Zones: 396 (22 × 18), Video Loss, Tampering and Diagnosis Alarm input: N/A Relay Output: N/A Playback: 1/4/9 Search Mode: Time/Date; Alarm; MD and Exact Search (accurate to second) Playback Function: Play; Pause; Stop; Rewind; Fast play; Slow Play; Next File; Previous File; Next Camera; Previous Camera; Full Screen; Repeat; Shuffle; Backup Selection; Digital Zoom Backup Mode: USB Device/Network Internal HDD: 1 SATA port, up to 6 TB capacity eSATA: N/A USB: 2 USB ports (USB 2.0) RS485: N/A RS232: N/A | u | 36850 | - | KZT | шт. | 210 | 36850 | 2 | 3 | https://grgroup.kz/catalog/api/products/DH-XVR1B08-I/image?index=0, https://grgroup.kz/catalog/api/products/DH-XVR1B08-I/image?index=1 | + | DH-XVR1B08-I | Dahua
DH-XVR1B08H-I | DH-XVR1B08H-I видеорегистратор | dh-xvr1b08h-i, видеорегистратор | Main Processor: Embedded processor Operating System: Embedded linux Performance: 8 channels AI Search: Search by target classification (Human, Vehicle) Analog Camera Input: 8 channels, BNC HDCVI Camera Input: 5MP, 4MP, 1080p@ 25/30 fps, 720p@ 50/60 fps, 720p@ 25/30 fps AHD Camera Input: 5MP, 4MP, 1080p@ 25/30 fps, 720p@ 25/30 fps TVI Camera Input: 5MP, 4MP, 1080p@25/30 fps, 720p@25/30 fps CVBS Camera Input: PAL/NTSC IP Camera Input: 8+4 channels, each channel up to 6MP Audio In/Out: 1/1, RCA Two-way Talk: Reuse audio in/out, RCA Compression: AI Coding/H.265+/H.265/H.264+/H.264 Resolution: 1920 × 1080, 1280 × 1024, 1280 × 720 Record Rate: Main stream: All channel 5M-N (1 fps–10 fps); 4M-N/1080p (1 fps–15 fps); 1080N/720p/960H/ D1/CIF (1 fps–25/30 fps) Sub stream: D1/CIF (1 fps–15 fps) Bit Rate: 32 kbps–6144 kbps per channel Record Mode: Manual; Schedule (General, Continuous); MD (Video detection: Motion Detection, Video Loss, Tampering); Alarm; Stop Record Interval: 1 min– 60 min (default: 60 min), Pre-record: 1 s–30 s, Post-record: 10 s–300 s Audio Compression: G.711A; G.711U; PCM Audio Sample Rate: 8 KHz, 16 bit per channel Audio Bit Rate: 64 kbps per channel Interface: 1 RJ-45 Port (100 MB) Multi-screen Display: When IP extension mode not enabled : 1/4/8/9 When IP extension mode enabled : 1/4/8/9/16 OSD: Camera title; Time; Video loss; Camera lock; Motion detection; Recording Network Function: HTTP; HTTPS; TCP/IP; IPv4/IPv6; Wi-Fi; 3G/4G; SNMP; UPnP; RTSP; UDP; SMTP; NTP; DHCP; DNS; IP Filter; PPPoE; DDNS; FTP; Alarm Server; P2P; IP Search (Supports Dahua IP camera, DVR, NVS, etc.) Max. User Access: 128 users Smart Phone: iPhone; iPad; Android | u | 58850 | - | KZT | шт. | 211 | 58850 | 2 | 2 | https://grgroup.kz/catalog/api/products/DH-XVR1B08H-I/image?index=0, https://grgroup.kz/catalog/api/products/DH-XVR1B08H-I/image?index=1 | + | DH-XVR1B08H-I | Dahua
DH-XVR1B16-I | DH-XVR1B16-I видеорегистратор | dh-xvr1b16-i, видеорегистратор | Main Processor: Embedded processor Operating System: Embedded linux Performance: 8 channels AI Search: Search by target classification (Human, Vehicle) Analog Camera Input: 16 channels, BNC HDCVI Camera: 1080p@ 25/30 fps, 720p@ 25/30 fps AHD Camera: 1080p@ 25/30 fps, 720p@ 25/30 fps TVI Camera: 1080p@ 25/30 fps, 720p@ 25/30 fps CVBS Camera: PAL/NTSC IP Camera Input: 16+2 channels, each channel up to 6MP Audio In/Out: 1/1, RCA Two-way Talk: Reuse audio in/out, RCA Video Compression: AI Coding/H.265+/H.265/H.264+/H.264 Resolution: 1920 × 1080, 1280 × 1024, 1280 × 720 Record Rate: Main Stream: the 1st channel 1080N/720p (1 fps–25/30 fps), others 1080N/720p (1 fps–15 fps); 960H/D1/HD1/BCIF/CIF/QCIF (1 fps–25/30 fps) Sub stream: CIF/QCIF (1 fps–7 fps) Video Bit Rate: 32 kbps–4096 kbps per channel Record Mode: Manual; Schedule (General, Continuous); MD (Video detection: Motion Detection, Video Loss, Tampering); Alarm; Stop Record Interval: 1 min–60 min (default: 60 min), Pre-record: 1 sec–30 sec, Post-record: 10 sec–300 sec Audio Compression: G.711A; G.711U; PCM Audio Sample Rate: 8 KHz, 16 bit per channel Audio Bit Rate: 64 kbps per channel Interface: 1 RJ-45 Port (100 MB) Multi-screen Display: When IP extension mode not enabled: 1/4/8/9/16 When IP extension mode enabled: 1/4/8/9/16 OSD: Camera title; Time; Video loss; Camera lock; Motion detection; Recording Network Function: HTTP; HTTPS; TCP/IP; IPv4/IPv6; UPnP; RTSP; UDP; SMTP; NTP; DHCP; DNS; IP Filter; DDNS; FTP; Alarm Server; P2P; IP Search (Supports Dahua IP camera, DVR, NVS, etc.) Max. User Access: 128 users | u | 75710 | - | KZT | шт. | 212 | 75710 | 2 | 1 | https://grgroup.kz/catalog/api/products/DH-XVR1B16-I/image?index=0, https://grgroup.kz/catalog/api/products/DH-XVR1B16-I/image?index=1 | + | DH-XVR1B16-I | Dahua
DH-XVR1B16H-I | DH-XVR1B16H-I видеорегистратор | dh-xvr1b16h-i, видеорегистратор | Main Processor: Embedded processor Operating System: Embedded Linux SMD Plus by Recorder: Full-channel SMD Plus (AI by recorder), secondary filtering for human and motor vehicle SMD Plus, reducing false alarms caused by leaves, rain and lighting condition change Analog Camera Input: 16 channels, BNC: adaptive access by default; HDCVI, AHD, TVI and CVBS access can be configured. Camera Input: 1. CVI: 5MP, 4MP, 1080P@25/30 fps, 720P@50/60 fps, 720P@25/30 fps. 2. TVI: 5MP, 4MP, 3MP, 1080P@25/30, 720P@25/30 fps. 3. AHD: 5MP, 4MP, 3MP, 1080P@25/30, 720P@25/30 fps. IP Camera Input: 16+8 channels, each channel up to 6MP Encoding Capacity: All channel 5M-N (1fps–10 fps); 4M-N/1080P (1 fps–15 fps); 1080N/720P/960H/D1/CIF (1 fps–25/30 fps) Dual-stream: Supported (D1/CIF (1 fps–15 fps)). Video Frame Rate: PAL: 1 fps–25 fps. NTSC: 1 fps–30 fps. Video Bit Rate: 32 Kbps–6144 Kbps Per Channel Audio Sampling: 8 KHz, 16 bit Per Channel Audio Bit Rate: 64 Kbps Per Channel Bit Rate Type: Video stream and composite stream. Video Output: 1 HDMI ,1 VGA VGA: 1920 × 1080, 1280 × 1024, 1280 × 720 HDMI: 1920 × 1080, 1280 × 1024, 1280 × 720 Multi-screen Display: When IP extension mode not enabled: 1/4/8/9/16 When IP extension mode enabled: 1/4/8/9/16/25 Third-party Camera Access: Onvif, RTSP, Panasonic, Sony, Axis, Arecont, Pelco, Canon, Samsung Video Compression: AI Coding/H.265+/H.265/H.264+/H.264 Audio Compression: G.711A/G.711u/PCM Network Protocol: HTTP, HTTPS, TCP / IP, IPv4, RTSP, UDP, SMTP, NTP, DHCP, DNS, DDNS, P2P Mobile Phone Access: iPhone, iPad, Android Interoperability: ONVIF 16.12, CGI Conformant Browser: Chrome, IE9 or above, Firefox Network Mode: Single-address mode Record Mode: Manual, Schedule (General, Continuous), MD (Video detection: Motion Detection, Video Loss, Tampering), Alarm, Stop Recording Playback: 1/4/9/16 Backup Method: USB Device/Network Playback Mode: Instant playback, general playback, event playback, tag playback, smart playback General Alarm: Motion detection, Video Loss, tampering Anomaly Alarm: No disk, disk error, low space, offline, ip conflict, MAC conflict Alarm Linkage: Record, snapshot (panoramic), IPC external alarm output, access controller, voice prompt, buzzer, log, preset, email Audio Input: 1, RCA (external) 16, BNC (coaxial) Audio Output: 1, RCA Two-way Talk: Yes (share the same audio input with the first channel) HDD Interface: 1 SATA Port,up to 16TB for a single HDD, the maximum HDD capacity varies with environment temperature USB: 2 USB Ports (2 USB 2.0) HDMI: 1 VGA: 1 Network Port: 1 (10/100/1000 Mbps Ethernet port, RJ-45) Power Supply: DC12V, 2A Power Consumption: Lower than 12W Net Weight: 0.93 kg (2.05 lb) Gross Weight: 1.43 kg (3.16 lb) Product Dimensions: Compact 1U, 260.0 mm × 231.4 mm × 47.6 mm (W × D × H) (10.24'' × 9.11'' × 1.87'') | u | 112140 | - | KZT | шт. | 213 | 112140 | 2 | 5 | https://grgroup.kz/catalog/api/products/DH-XVR1B16H-I/image?index=0, https://grgroup.kz/catalog/api/products/DH-XVR1B16H-I/image?index=1, https://grgroup.kz/catalog/api/products/DH-XVR1B16H-I/image?index=2 | + | DH-XVR1B16H-I | Dahua
DH-XVR4216AN-I | DH-XVR4216AN-I видеорегистратор | dh-xvr4216an-i, видеорегистратор | Main Processor: Embedded processor Operating System: Embedded linux Performance: 8 channels AI Search: Search by target classification (Human, Vehicle) Analog Camera Input: 16 channels, BNC HDCVI Camera: 1080p@ 25/30 fps, 720p@ 25/30 fps AHD Camera: 1080p@ 25/30 fps, 720p@25/30 fps TVI Camera: 1080p@25/30 fps, 720p@25/30fps CVBS Camera: PAL/NTSC IP Camera Input: 16+2/16 channels, each channel up to 6MP Audio In/Out: 1/1, RCA Two-way Talk: Reuse audio in/out, RCA Video Compression: AI Coding/H.265+/H.265/H.264+/H.264 Resolution: 1920 × 1080, 1280 × 1024, 1280 × 720 Record Rate: Main Stream: the 1st channel 1080N/720p (1 fps–25/30 fps), others 1080N/720p (1 fps–15 fps); 960H/D1/CIF (1 fps–25/30 fps) Sub steram: CIF(1 fps–7 fps) Bit Rate: 32 kbps–4096 kbps per channel Record Mode: Manual; Schedule (General, Continuous); MD (Video detection: Motion Detection, Video Loss, Tampering); Alarm; Stop Record Interval: 1 min–60 min (default: 60 min), Pre-record: 1 sec–30 sec, Post-record: 10 sec–300 sec Audio Compression: G.711A, G.711U, PCM Audio Sample Rate: 8 KHz, 16 bit per channel Audio Bit Rate: 64 kbps per channel Interface: 1 RJ-45 Port (100 MB) Multi-screen Display: When IP extension mode not enabled: 1/4/8/9/16 When IP extension mode enabled: 1/4/8/9/16 OSD: Camera title; Time; Video loss; Camera lock; Motion detection; Recording Network Function: HTTP; HTTPS; TCP/IP; IPv4/IPv6; Wi-Fi; 3G/4G; UPnP; RTSP; UDP; SMTP; NTP; DHCP; DNS; IP Filter; PPPoE; DDNS; FTP; Alarm Server; P2P; IP Search (Supports Dahua IP camera, DVR, NVS, etc.) Max. User Access: 128 users | u | 137120 | - | KZT | шт. | 214 | 137120 | 2 | 2 | https://grgroup.kz/catalog/api/products/DH-XVR4216AN-I/image?index=0, https://grgroup.kz/catalog/api/products/DH-XVR4216AN-I/image?index=1 | + | DH-XVR4216AN-I | Dahua
DH-XVR5104H-I3 | DH-XVR5104H-I3 видеорегистратор | dh-xvr5104h-i3, видеорегистратор | Main Processor: Embedded processor Operating System: Embedded linux Performance: 4 channels Object classification: Human/Vehicle secondary recognition for tripwire and intrusion AI Search: Search by target classification (Human, Vehicle) Stranger Mode: Detect strangers' faces (not in device's face database). Similarity threshold can be set manually Database Management: Up to 10 face databases with 10,000 face images in total. Name, gender, birthday, address, certificate type, cerificate No., countries®ions and state can be added to each face picture Database Application: Each database can be applied to video channels independently Trigger Events: Recording, PTZ, Tour, Video Push, Email, FTP, Snapshot, Buzzer and Screen Tips Analog Camera Input: 4 channels, BNC HDCVI Camera Input: 5MP, 4MP, 1080p@ 25/30 fps, 720p@ 50/60 fps, 720p@ 25/30 fps AHD Camera Input: 5MP, 4MP, 1080p@ 25/30 fps, 720p@ 25/30 fps TVI Camera Input: 5MP, 4MP, 1080p@ 25/30 fps, 720p@ 25/30 fps CVBS Camera Input: PAL/NTSC IP Camera Input: 4+2 channels, each channel up to 6MP Audio In/Out: 1/1, RCA Two-way Talk: Reuse audio in/out, RCA Compression: AI Coding/H.265+/H.265/H.264+/H.264 Resolution: 1920 × 1080; 1280 × 1024; 1280 × 720 Record Rate: Main stream: All channel 5M-N (1 fps–10 fps); 4M-N/1080p (1 fps–15 fps); 1080N/720p/960H/ D1/CIF (1 fps–25/30 fps) Sub stream: D1/CIF (1 fps–15 fps) Bit Rate: 32 kbps–6144 kbps per channel Record Mode: Manual; Schedule (General, Continuous); MD (Video detection: Motion Detection, Video Loss, Tampering); Alarm; Stop Record Interval: 1 min– 60 min (default: 60 min), Pre-record: 1 s–30 s, Post-record: 10 s–300 s Audio Compression: G.711A; G.711U; PCM Audio Sample Rate: 8 KHz, 16 bit per channel Audio Bit Rate: 64 kbps per channel Interface: 1 RJ-45 Port (100 MB) Multi-screen Display: When IP extension mode not enabled: 1/4 When IP extension mode enabled: 1/4/6 OSD: Camera title; Time; Video loss; Camera lock; Motion detection; Recording Network Function: HTTP; HTTPS; TCP/IP; IPv4/IPv6; Wi-Fi; 3G/4G; SNMP; UPnP; RTSP; UDP; SMTP; NTP; DHCP; DNS; IP Filter; PPPoE; DDNS; FTP; Alarm Server; P2P; IP Search (Supports Dahua IP camera, DVR, NVS, etc.) Max. User Access: 128 users Smart Phone: iPhone; iPad; Android Interoperability: ONVIF 16.12, CGI Conformant Video Detection: Motion Detection, MD Zones: 396 (22 × 18), Video Loss, Tampering and Diagnosis | u | 49450 | - | KZT | шт. | 215 | 49450 | 2 | 1 | https://grgroup.kz/catalog/api/products/DH-XVR5104H-I3/image?index=0, https://grgroup.kz/catalog/api/products/DH-XVR5104H-I3/image?index=1, https://grgroup.kz/catalog/api/products/DH-XVR5104H-I3/image?index=2 | + | DH-XVR5104H-I3 | Dahua
DH-XVR5116HS-I3 | DH-XVR5116HS-I3 видеорегистратор | dh-xvr5116hs-i3, видеорегистратор | Main Processor: Embedded processor Operating System: Embedded Linux Perimeter Performance AI by Recorder (Number of Channels): 2 channels Face Attributes: 6 attributes: Gender, age groups (6), glasses, expressions (8), face mask, beard, with up to four detection panels displayed at the same time. Face Detection Performance of AI by Recorder (Number of Channels): 2 channels, and a single channel can detect up to 12 faces. Face Database Capacity: Up to 10 face databases and 10,000 pictures. Face Recognition Performance of AI by Recorder (Number of Channels): 2 channels SMD Plus by Recorder: Full-channel SMD Plus (AI by recorder), secondary filtering for human and motor vehicle SMD Plus, reducing false alarms caused by leaves, rain and lighting condition change Analog Camera Input: 16 channels, BNC: adaptive access by default; HDCVI, AHD, TVI and CVBS access can be configured. Camera Input: 1. CVI: 5MP, 4MP, 1080p@25/30 fps, 720p@50/60 fps, 720p@25/30 fps. 2. TVI: 5MP, 4MP, 3MP, 1080p@25/30, 720p@25/30 fps. 3. AHD: 5MP, 4MP, 3MP, 1080p@25/30, 720p@25/30 fps. IP Camera Input: 16+8 channels, each channel up to 6MP Encoding Capacity: All channel 5M-N (1 fps–10 fps); 4M-N/1080p (1 fps–15fps); 1080N/720p/960H/D1/CIF (1fps–25/30 fps) Dual-stream: Supported (D1/CIF (1 fps–15 fps)). Video Frame Rate: PAL: 1 fps–25 fps. NTSC: 1 fps–30 fps. Video Bit Rate: 32 Kbps–6144 Kbps Per Channel Audio Sampling: 8 KHz, 16 bit Per Channel Audio Bit Rate: 64 Kbps Per Channel Bit Rate Type: Video stream and composite stream. Video Output: 1 HDMI ,1 VGA VGA: 1920 × 1080, 1280 × 1024, 1280 × 720 HDMI: 3840 × 2160, 1920 × 1080, 1280 × 1024, 1280 × 720 It changes to 1920 × 1080, 1280 × 1024, 1280 × 720 when Face or IVS&SMD is selected in AI Mode. Multi-screen Display: When IP extension mode not enabled: 1/4/8/9/16 When IP extension mode enabled: 1/4/8/9/16/25 Third-party Camera Access: Onvif, RTSP, Panasonic, Sony, Axis, Arecont, Pelco, Canon, Samsung; Video Compression: AI Coding/H.265+/H.265/H.264+/H.264 Audio Compression: G.711A/G.711u/PCM Network Protocol: HTTP, HTTPS, TCP / IP, IPv4, RTSP, UDP, SMTP, NTP, DHCP, DNS, DDNS, P2P Mobile Phone Access: iPhone, iPad, Android Interoperability: ONVIF 16.12, CGI Conformant Browser: Chrome, IE9 or above, Firefox Network Mode: Single-address mode Record Mode: Manual, Schedule (General, Continuous), MD (Video detection: Motion Detection, Video Loss, Tampering), Alarm, Stop Recording Playback: 1/4/9/16 It changes to 1/4/9 split when Face or IVS&SMD is selected in AI Mode. Backup Method: USB Device/Network Playback Mode: Instant playback, general playback, event playback, tag playback, smart playback (face and motion detection) General Alarm: Motion detection, Video Loss, tampering, and local alarm Anomaly Alarm: No disk, disk error, low space, offline, ip conflict, MAC conflict Intelligent Alarm: Face detection, face recognition, perimeter protection Alarm Linkage: Record, snapshot (panoramic), IPC external alarm output, access controller, voice prompt, buzzer, log, preset, email Audio Input: 1, RCA (external) 16, BNC (coaxial) Audio Output: 1, RCA Two-way Talk: Yes (share the same audio input with the first channel) HDD Interface: 1 SATA Port, up to 16TB for a single HDD, the maximum HDD capacity varies with environment temperature RS-485: 1 Port, for PTZ Control | u | 149060 | - | KZT | шт. | 216 | 149060 | 2 | 2 | https://grgroup.kz/catalog/api/products/DH-XVR5116HS-I3/image?index=0, https://grgroup.kz/catalog/api/products/DH-XVR5116HS-I3/image?index=1 | + | DH-XVR5116HS-I3 | Dahua
DHI-ASA1222E-S | DHI-ASA1222E-S Терминал учета рабочего времени | dhi-asa1222e-s, терминал, учета, рабочего, времени | Модель: ASA1222E-S Процессор: 32-битный Память: Флэш, 16 Мб TCP/IP: Да USB: Хост Реле: 1 реле (электронный звонок) Время считывания: < 1,5 с FAR: ≤ 0,00004 % FRR: ≤ 0,15 % Отпечатки пальцев: 2.000 Пользователи: 1.000 Записи о посещении: 100.000 Управление записями: 10.000 Уровень пользователя: Администратор, пользователь Режим расписания: Для пользователей/отделов Режим верификации: Отпечаток пальца/пароль, только отпечаток пальца, только пароль | u | 40250 | - | KZT | шт. | 217 | 40250 | 2 | 1 | https://grgroup.kz/catalog/api/products/DHI-ASA1222E-S/image?index=0, https://grgroup.kz/catalog/api/products/DHI-ASA1222E-S/image?index=1, https://grgroup.kz/catalog/api/products/DHI-ASA1222E-S/image?index=2, https://grgroup.kz/catalog/api/products/DHI-ASA1222E-S/image?index=3 | + | DHI-ASA1222E-S | Dahua
ASF905 | ASF905 Кнопка выхода | asf905, кнопка, выхода | Material: Stainless steel Weight: 0.2kg Dimensions: 91*28*25mm Working temperature: -30°C~+60°C Working humidity: ≤95% | u | 10640 | - | KZT | шт. | 218 | 10640 | 2 | 3 | https://grgroup.kz/catalog/api/products/ASF905/image?index=0 | + | ASF905 | Dahua
DH-PFS3006-4ET-36 | DH-PFS3006-4ET-36 4-портовый 100-мегабитный коммутатор с PoE | dh-pfs3006-4et-36, 4-портовый, 100-мегабитный, коммутатор, poe | Порты: порт 1 ~ 4: RJ-45 (10/100 Мбит/с, PoE) порт 5 ~ 6: RJ-45 (10/100 Мбит/с, uplink) Мощность PoE: порт 1 ~ 4: ≤30 Вт общая: ≤36 Вт Стандарты PoE: IEEE802.3af (PoE), IEEE802.3at (PoE+) Схема PoE: 1, 2, 4, 5 (V+), 3, 6, 7, 8 (V-) Коммутационная емкость: 1.2 Гбит/с Скорость коммутации пакетов: 0.89 Мпак/с Размер Jumbo-кадров: 2048 байт Адресная таблица: 2K Сетевые стандарты: IEEE802.3, IEEE802.3u, IEEE802.3x Питание: 100 В ~ 240 В (AC) Потребляемая мощность: 0.5 Вт Электростатическая защита: 8 кВ (бесконтактный разряд) 6 кВ (контактный разряд) Грозозащита: 6 кВ (провод-земля) 4 кВ (провод-провод) Рабочая температура: -10°C ~ +55°C Рабочая влажность: 10% ~ 90% Размеры: 194 мм × 108.1 мм × 35 мм 303 мм × 262 мм × 72 мм (упаковка) 549 мм × 325 мм × 397 мм (тара) Масса: Нетто: 0.56 кг Брутто: 1.11 кг Сертификаты: CE: EN60950 FCC | u | 23480 | - | KZT | шт. | 219 | 23480 | 2 | 2 | https://grgroup.kz/catalog/api/products/DH-PFS3006-4ET-36/image?index=0, https://grgroup.kz/catalog/api/products/DH-PFS3006-4ET-36/image?index=1, https://grgroup.kz/catalog/api/products/DH-PFS3006-4ET-36/image?index=2 | + | DH-PFS3006-4ET-36 | Dahua
DH-PFS3005-5ET-L | DH-PFS3005-5ET-L 5-портовый настольный коммутатор | dh-pfs3005-5et-l, 5-портовый, настольный, коммутатор | Уровень: Уровень 2 Управляемый: Нет Стандартное электропитание: Да PoE: Нет Скорость передачи порта Ethernet: 100 Мбит/с Электропитание: 5 В / 500 мА постоянного тока Рабочая температура: от -10°C до 55°C (от 14°F до 131°F) Рабочая влажность: 10%–90% Температура хранения: от -20°C до 70°C (от -4°F до 158°F) Влажность при хранении: 10%–90% Энергопотребление: При отсутствии нагрузки: 0,65 Вт При полной нагрузке: 1,3 Вт Коммутационная способность: 1 Гбит/с Скорость перенаправления пакетов: 0,744 млн. пакетов/с Память буфера пакетов: 448 Кбит Размер таблицы МАС-адресов: 1K записей Соответствие стандартам: IEEE 802.3, IEEE 802.3u, IEEE 802.3x, IEEE802.3az Защита от электростатических разрядов: Воздушный разряд: 8 кВ Контактный разряд: 4 кВ Молниезащита: Общий режим: 2 кВ Вес нетто: 0,04 кг (0,09 фунта) Вес брутто: 0,14 кг (0,31 фунта) Размеры: 77 мм × 46 мм × 21 мм (3,03" × 1,81" × 0,83") Размеры упаковки: 94 мм × 55 мм × 107 мм (3,70" × 2,17" × 4,21") | u | 4255 | - | KZT | шт. | 220 | 4255 | 2 | 1 | https://grgroup.kz/catalog/api/products/DH-PFS3005-5ET-L/image?index=0 | + | DH-PFS3005-5ET-L | Dahua
DH-PFS4218-16ET-240 | DH-PFS4218-16ET-240 16-портовой PoE коммутатор | dh-pfs4218-16et-240, 16-портовой, poe, коммутатор | Модель: DH-PFS4218-16ET-240 Ethernet-порт: 2*10/100/1000 Base-T (комбинированный порт) 2*1000 Base-X (комбинированный порт) 16*10/100 Base-T (источник питания PoE) Потребление питания PoE: Порты 1/2 поддерживают Hi-PoE (60Вт), PoE+, PoE Потребление питания для каждого порта ≤30Вт Общее ≤240Вт Протокол PoE: IEEE802.3af, IEEE802.3at, Hi-PoE Коммутационная матрица: 8.8G Скорость передачи пакетов: 5,36Mpps Влажность: 10%~90% Питание: AC 100~240В Грозозащита: Общий режим 4кВ Дифференциальный режим 2кВ Рабочая температура: ﹣10℃~55℃ Вес: 3,51 кг Размеры (Ш×Г×В): 440мм x300мм x44мм | u | 189520 | - | KZT | шт. | 221 | 189520 | 2 | 1 | https://grgroup.kz/catalog/api/products/DH-PFS4218-16ET-240/image?index=0, https://grgroup.kz/catalog/api/products/DH-PFS4218-16ET-240/image?index=1, https://grgroup.kz/catalog/api/products/DH-PFS4218-16ET-240/image?index=2 | + | DH-PFS4218-16ET-240 | Dahua
PFT1200 | PFT1200 Гигабитный РОЕ инжектор | pft1200, гигабитный, рое, инжектор | Model: PFT1200 Ethernet Port: 1*10/100/1000 Base-T 1*10/100/1000 Base-T( PoE power supply) PoE Power Supply: PoE/PoE+/Hi-PoE Indicator: Power indicator, PoE status indicator Exchange Mode: Store & forward Application Humidity: 10%~90% Working Temperature: ﹣30°C~65°C Weight: 390g Dimension(W×D×H): 150mm×70mm×39mm | u | 25990 | - | KZT | шт. | 222 | 25990 | 2 | 1 | https://grgroup.kz/catalog/api/products/PFT1200/image?index=0 | + | PFT1200 | Dahua
PFT3920 | PFT3920 Одномодовый оптический модуль | pft3920, одномодовый, оптический, модуль | Назначение: Оптический SFP модуль Максимальное расстояние передачи: До 20 км по оптической линии Скорость передачи данных: 155 Мбит/с Интерфейс: Симплексный разъем LC Тип оптического кабеля: Одномодовый, 9/125 мкм Рабочая длина волны: TX 1550 нм/RX 1310 нм «Горячее» подключение: Есть Выходная оптическая мощность: -14 дБм ~ -8 дБм Чувствительность: -32 дБм Напряжение питания: DC 3.3 В Влажность: 0% - 85% без конденсации Рабочая температура: -40°С...+85°С Размеры: 13.7 x 56.5 x 8.95 мм | u | 8170 | - | KZT | шт. | 223 | 8170 | 2 | 2 | https://grgroup.kz/catalog/api/products/PFT3920/image?index=0, https://grgroup.kz/catalog/api/products/PFT3920/image?index=1 | + | PFT3920 | Dahua
DH-PFA136 | DH-PFA136 Монтажная коробка | dh-pfa136, монтажная, коробка | Модель: DH-PFA136 Материал: Алюминий Размеры: Φ111.5мм x 34мм Резьба: M20(G1/2”) Максимальная нагрузка: 1кг Вес: 0.19кг Цвет: Белый Температура: -40° ~ +60°C Относительная влажность: 0 ~ 90% | u | 5960 | - | KZT | шт. | 224 | 5960 | 2 | 11 | https://grgroup.kz/catalog/api/products/DH-PFA136/image?index=0 | + | DH-PFA136 | Dahua
DH-PFA152-E | DH-PFA152-E Адаптер крепления на столб | dh-pfa152-e, адаптер, крепления, на, столб | Model: DH-PFA152-E Material: Aluminum & SUS304 Dimension(WxHxD): 125.6mmx114mmx20mm (4.94”x4.49”x0.79”) Mast Diameter: ɸ80~150mm(ɸ3.15”~5.91”) Pipe Thread: N/A Operating Temperature: -40℃~+60℃ (-40℉~+140℉) Humidity: <90% RH Load Bearing: 3.0kg(6.61lb) Weight: 0.27kg(0.6lb) Color: White Applicable Model: Please see “Accessory Selection” | u | 8690 | - | KZT | шт. | 225 | 8690 | 2 | 2 | https://grgroup.kz/catalog/api/products/DH-PFA152-E/image?index=0 | + | DH-PFA152-E | Dahua
DH-PFM321D-EN | DH-PFM321D-EN Источник питания | dh-pfm321d-en, источник, питания | Input: 100–240 V, 50/60 Hz, 0.5 A Output: 12 V (+7%, –3%) 1 A (±2%) Protection: Surge protection, over temperature protection, over current, voltage load protection ESD: EN61000-4-2 +/-4 kV Contact; +/-8 kV Air Surge: EN61000-4-5" Combination Wave: Common Mode ±4 KV (12 ohms); Differential Mode ±2 kV (2 ohms) Working Temperature: –30 °C to +70 °C(–22 °F to +158 °F) Working Humidity: < 95% (RH) Weight: 150 g (0.33 lb) Dimension(Lxwxh): 84 mm × 41 mm × 26 mm (3.31" × 1.61" × 1.02") Installation Mode: Plane installation Color: Black Input Plug: 2-pin Euro plug Outgoing Cord: AC wire: 50 cm (19.69"), DC wire: 80 cm (31.5") DC Plug: Φ5.5 mm × Φ2.1 mm × 12 mm (Φ0.22" × Φ0.08" × 0.47") Certification: PFM321D-EN/PFM321D-BS: CE LVD(EN62368-1:2014+A11:2017) CE EMC(EN55032:2015,EN61000-3-2:2014,EN61000-3-3:2013,EN55035:2017) PFM321D-US: UL-VI(UL60950-1) FCC(FCC Part 15 Subpart B) DOE(VI) CEC(VI) | u | 3600 | - | KZT | шт. | 226 | 3600 | 2 | 9 | https://grgroup.kz/catalog/api/products/DH-PFM321D-EN/image?index=0 | + | DH-PFM321D-EN | Dahua
DH-PFM800B-4K | DH-PFM800B-4K Пассивный приемопередатчик | dh-pfm800b-4k, пассивный, приемопередатчик | Тип кабеля витой пары: UTP CAT5E/6 (медный провод) Дальность передачи: HDCVI TVI: 720p: до 400 м AHD: 720p: до 400 м Подключение коаксиального кабеля: BNC-M Подключение кабеля витой пары: Безвинтовое зажимное Форматы видеосигнала: HDCVI, TVI, AHD, CVBS Поддерживаемое разрешение: 720p, 1080p, 4 Мп, 5 Мп, 8 Мп Электростатическая защита: Контактный разряд 1a, степень жесткости 3 Воздушный разряд 1b, степень жесткости 3 Стандарт IEC61000-4-2 Защита витой пары: 4 кВ (провод-земля) 2 кВ (провод-провод) Стандарт IEC61000-4-5 Коаксиальный кабель: 75 Ом Кабель витой пары: 100 Ом Размеры: TX: 173.8 мм × 19.5 мм × 21 мм RX: 49.1 м × 19.5 мм × 21 мм Масса: 0.034 кг (комплект) Материал корпуса: АБС-пластик Цвет: Черный Рабочая температура: -30°C ~ +70°C Рабочая влажность: 0% ~ 95% Температура хранения: -40°C ~ +80°C | u | 3290 | - | KZT | шт. | 227 | 3290 | 2 | 12 | https://grgroup.kz/catalog/api/products/DH-PFM800B-4K/image?index=0 | + | DH-PFM800B-4K | Dahua
PFM802 | PFM802 Приемо-передатчик видео | pfm802, приемо-передатчик, видео | Model: PFM802 Power Supply: DC12-15V Category Type: UTP CAT5E/6 (conductor material: Cu ) Transmission Properties: Input Using DC12V0.7A power adapter and CAT5E cable for example: 0-20m 20-40m: 6.2W 40-60m: 4.5W 60-80m: 3.7W 80-100m: 2.9W Coaxial Video Connector: BNC-M Connection Way: RJ45 Compatible Format: HDCVI/TVI/AHD/CVBS Resolution: 720P/1080P/4MP ESD: 1a contact discharge electricity level 3 Coaxial Cable Connector: 2KV(common-mode), 1KV (different-mode) UTP Cable Connector: 2KV(common-mode), 1KV (different-mode) Power Connector: 2KV(common-mode), 1KV (different-mode) BNC Male: 75 ohms UTP Cable: 100 ohms Weight: 85g (0.19lb) Dimension(LxWxH): 61.5mmx33.5mmx20.5mm (2.42”x1.32“x0.81”) Shell: ABS Color: Black | u | 5410 | - | KZT | шт. | 228 | 5410 | 2 | 9 | https://grgroup.kz/catalog/api/products/PFM802/image?index=0 | + | PFM802 | Dahua
TA1600 | TA1600 Yeastar Шлюз | ta1600, yeastar, шлюз | Бренд: Yeastar Артикул: TA1600 Тип оборудования: VoIP шлюз Порты и интерфейсы: 16 × FXS Port 1 × RJ-45 10/100 Mbps 1 × 50 pin Telco Питание: 100-240V Службы: Cтатический IP-адрес DDNS DHCP PPPoE SNMP Поддержка протоколов: FTP HTTP HTTPS IAX2 SIP 2.0 SNMP SRTP SSH TLS | u | 245565 | - | KZT | шт. | 229 | 245565 | 2 | 2 | https://grgroup.kz/catalog/api/products/TA1600/image?index=0, https://grgroup.kz/catalog/api/products/TA1600/image?index=1 | + | TA1600 | Yeastar
UH36 Mono-UC | UH36 Mono UC Yealink USB гарнитура | uh36, mono, uc, yealink, usb, гарнитура |  | u | 26622 | - | KZT | шт. | 230 | 26622 | 2 | 3 | https://grgroup.kz/catalog/api/products/UH36%20Mono-UC/image?index=0, https://grgroup.kz/catalog/api/products/UH36%20Mono-UC/image?index=1 | + | UH36 Mono-UC | Yealink
TA3200 | TA3200 Yeastar Шлюз | ta3200, yeastar, шлюз | Бренд: Yeastar Артикул: TA3200 Тип оборудования: VoIP шлюз Порты и интерфейсы: 32 × FXS Port 1 × RJ-45 10/100 Mbps 1 × 50 pin Telco 1 × RS232 Питание: 100-240V Службы: Cтатический IP-адрес DDNS DHCP PPPoE SNMP Поддержка протоколов: FTP HTTP HTTPS IAX2 SIP 2.0 SNMP SRTP SSH TLS | u | 364905 | - | KZT | шт. | 231 | 364905 | 2 | 6 | https://grgroup.kz/catalog/api/products/TA3200/image?index=0, https://grgroup.kz/catalog/api/products/TA3200/image?index=1 | + | TA3200 | Yeastar
TA400 | TA400 Yeastar Шлюз | ta400, yeastar, шлюз | Бренд: Yeastar Артикул: TA400 Тип оборудования: VoIP шлюз Порты и интерфейсы: 4 × FXS Port 1 × RJ-45 10/100 Mbps Питание: 12V, 1A Службы: Cтатический IP-адрес DDNS DHCP NAT PPPoE Поддержка протоколов: FTP HTTP HTTPS IAX2 SIP 2.0 SRTP SSH TLS Аудиокодеки: ADPCM | u | 68850 | - | KZT | шт. | 232 | 68850 | 2 | 2 | https://grgroup.kz/catalog/api/products/TA400/image?index=0, https://grgroup.kz/catalog/api/products/TA400/image?index=1 | + | TA400 | Yeastar
TA800 | TA800 Yeastar Шлюз | ta800, yeastar, шлюз | Бренд: Yeastar Артикул: TA800 Тип оборудования: VoIP шлюз Порты и интерфейсы: 8 × FXS Port 1 × RJ-45 10/100 Mbps Питание: 12V, 1A Службы: Cтатический IP-адрес DDNS DHCP NAT PPPoE Поддержка протоколов: FTP HTTP HTTPS IAX2 SIP 2.0 SRTP SSH TLS Аудиокодеки: ADPCM | u | 114750 | - | KZT | шт. | 233 | 114750 | 2 | 2 | https://grgroup.kz/catalog/api/products/TA800/image?index=0, https://grgroup.kz/catalog/api/products/TA800/image?index=1 | + | TA800 | Yeastar
DH-PFM800-E | DH-PFM800-E Пассивный приемопередатчик | dh-pfm800-e, пассивный, приемопередатчик | Тип кабеля витой пары: UTP CAT5E/6 (медный провод) Дальность передачи: HDCVI Помехоустойчивость: >60 дБ Подключение коаксиального кабеля: BNC-M Подключение кабеля витой пары: Безвинтовое зажимное | u | 1400 | - | KZT | шт. | 234 | 1400 | 2 | 41 | https://grgroup.kz/catalog/api/products/DH-PFM800-E/image?index=0 | + | DH-PFM800-E | Dahua
PFS3409-4GT-96 | PFS3409-4GT-96 9-портовый коммутатор | pfs3409-4gt-96, 9-портовый, коммутатор | Ethernet Port: Port 1-4 : 4 × RJ45 10/100/1000 Mbps (PoE) Port 5-8 : 4 × SFP 1000 Mbps (uplink) Port 9 : 1 × RJ45 10/100/1000 Mbps (uplink) PoE Power Consumption: Port 1 ≤ 90 W, Port 2-4 ≤30 W, Total≤120 W Power Consumption: Idling : 2 W Full load : 96 W Standard: IEEE802.3/IEEE802.3u/IEEE802.3X/IEEE 802.3az/IEEE 802.3ab PoE Protocol: IEEE 802.3af/ IEEE 802.3at/ Hi-PoE/IEEE 802.3bt Power Supply Pin: 1,2,4,5 (V+),3,6,7,8 (V-) Long Distance: 250 m long distance PoE transmission PoE Power Management: Yes PoE Watchdog: Yes Switching Capacity: 33 Gbps | u | 116230 | - | KZT | шт. | 235 | 116230 | 2 | 5 | https://grgroup.kz/catalog/api/products/PFS3409-4GT-96/image?index=0, https://grgroup.kz/catalog/api/products/PFS3409-4GT-96/image?index=1 | + | PFS3409-4GT-96 | Dahua
DH-PFA12A | DH-PFA12A Монтажная коробка | dh-pfa12a, монтажная, коробка | Model: DH-PFA12A Material: PP Dimension (WxHxD): 210.9mmx97.5mmx35mm (8.3”x3.84”x1.38”) Weight: 0.1kg (0.22lb) Color: White Operating Temperature: -40℃ ~+60℃(-40℉~+140℉) Humidity: 0~90% RH Installation: Wall mount Applicable Model: Please see “Accessory Selector” | u | 1500 | - | KZT | шт. | 236 | 1500 | 2 | 16 | https://grgroup.kz/catalog/api/products/DH-PFA12A/image?index=0 | + | DH-PFA12A | Dahua
DH-IPC-HFW1230S1P-0280B | DH-IPC-HFW1230S1P-0280B Уличная IP видеокамера | dh-ipc-hfw1230s1p-0280b, уличная, ip, видеокамера | Матрица: 1/2.7” 2Мп прогрессивный CMOS Разрешение: 1080P(1920×1080) /1.3M(1280×960) / 720P(1280×720) /D1(704×576/704×480) / VGA(640×480) /CIF(352×288 /352×240) RAM/ROM: 256 Мб/32 Мб Система сканирования: Прогрессивная Скорость электронного затвора: Авто/вручную, 1/3~1/100000 с Чувствительность: 0,08 лк/F2.0 (цве, 1/3s, 30IRE) 0,3 лк/F2.0 (цвет, 1/30s, 30IRE) 0 лк/F2.0 (ИК вкл.) Соотношение сигнал/шум: Более 50 дБ Дальность ИК-подсветки: Расстояние до 30 м Управление ИК-подсветкой: Авто/вручную Модуль ИК-подсветки: Smart IR Тип объектива: Фиксированный Фокусное расстояние: 2,8 мм Макс. апертура: F2.0/F2.0 Угол обзора: Г: 104°/92°, В: 55°/50° Управление фокусировкой: Фиксированное Мин. расстояние до объекта: 0,6 м (0,9 м) Триггер событий: Обнаружение движения, закрытие объектива, изменение сцены, отключение от сети, конфликт IP-адресов, несанкционированный доступ, ошибка хранилища IVS: Пересечение линии, контроль области Сжатие: H.265/H.264H/MJPEG (дополнительный поток) Смарт-кодек: Поддержка H.265+/H.264+ Потоки: 2 потока Частота кадров: Основной поток: 1080P(1 ~ 25/30 к/с) Дополнительный поток: D1(1 ~ 25/30 к/с) Тип битрейта: CBR/VBR Битрейт: H.265: 12K ~ 6400 кБит/с H.264: 32K ~ 10240 кБит/с День/ночь: Авто (ICR) / цвет / Ч/Б Компенсация засветки: BLC / HLC / DWDR Баланс белого: Авто/натуральный/уличный фонарь/улица/вручную Усиление сигнала: Авто/вручную Шумоподавление: 3D DNR Обнаружение движения: Поддерживается (4 зоны, прямоугольник) Область интереса: Поддерживается (4 зоны) Электронная стабилизация изображения: Поддерживается Интеллектуальная ИК-подсветка: Поддерживается Цифровое увеличение: 16x Поворот изображения: 0°/90°/180°/270° Зеркалирование: Поддерживается Приватные зоны: Поддерживается (4 зоны, прямоугольник) Ethernet: RJ-45 (10/100Base-T) Сетевые протоколы: HTTP; HTTPs; TCP; ARP; RTSP; RTP; RTCP; UDP; SMTP; FTP; DHCP; DNS; DDNS; PPPoE; IPv4/v6; QoS; UPnP; NTP; Bonjour; IEEE 802.1x; Multicast; ICMP; IGMP; TLS Совместимость: ONVIF профиль S&G, API Метод передачи потоков: Одноадресный / многоадресный Макс. число подключений: 10 пользователей / 20 пользователей Локальное хранение: NAS, Локальный ПК для мгновенной записи Веб-интерфейс: IE, Chrome, Firefox, Safari Программное обеспечение: Smart PSS, DSS, DMSS Мобильные платформы: IOS, Android Питание: DC 12 В, PoE (802.3af) (класс 0) Потребляемая мощность: < 5,5 Вт Рабочие условия: -30° C ~ +60° C / относительная влажность менее 95% Условия хранения: -30° C ~ +60° C / относительная влажность менее 95% Класс защиты: IP67 Корпус: Металл + пластик Размеры: 207 мм × 107 мм × 98 мм Вес нетто: 0,35 кг | u | 17541 | - | KZT | шт. | 237 | 17541 | 2 | 25 | https://grgroup.kz/catalog/api/products/DH-IPC-HFW1230S1P-0280B/image?index=0 | + | DH-IPC-HFW1230S1P-0280B | Dahua
PFA130-E | PFA130-E Монтажная коробка | pfa130-e, монтажная, коробка | Модель: DH-PFA130-E Материал: Алюминий Размеры: Φ124 мм x 41 мм Резьба: G3/4” Вес: 0,35 кг Максимальная нагрузка: 3,0 кг Цвет: Белый Класс защиты: IP66 Рабочая температура: 40ºC ~60ºC Влажность: Относительная влажность <90% Применимая модель: См. раздел «Аксессуары» | u | 8400 | - | KZT | шт. | 238 | 8400 | 2 | 1 | https://grgroup.kz/catalog/api/products/PFA130-E/image?index=0 | + | PFA130-E | Dahua
SD-12200T-GN-0360-S2 | SD-12200T-GN-0360-S2 Купольная IP видеокамера | sd-12200t-gn-0360-s2, купольная, ip, видеокамера | Image Sensor: 1/2.8” STARVISTM CMOS Effective Pixels: 1920(H) x 1080(V), 2 Megapixels RAM/ROM: 512M/128M Electronic Shutter Speed: 1/1s~1/30,000s Scanning System: Progressive Minimum Illumination: Color: 0.005Lux@F1.6; B/W: 0.0005Lux@F1.6 S/N Ratio: More than 50dB IR Distance: N/A IR On/Off Control: N/A IR LEDs: N/A Lens Type: Fixed Focal Length: 3.6mm/2.8mm Max. Aperture: F1.6 Angle of View: 3.6mm: H: 80.9°; V: 40.8° 2.8mm: H: 102.9°; V: 54.9° Optical Zoom: N/A Focus Control: Fixed Lens: Detect 3.6mm: 54.5m(178.8ft) 2.8mm: 41.4m(135.8ft) Pan/Tilt Range: Pan: 0° ~ 355°; Tilt: 20° ~ 90° Manual Control Speed: Pan: 0.1° ~70° /s; Tilt: 0.1° ~30° /s Preset Speed: Pan: 80° /s; Tilt: 40° /s Presets: 300 PTZ Mode: 8 Tour, Auto Pan Speed Setup: Human-oriented focal Length/ speed adaptation Power up Action: Auto restore to previous PTZ and lens status after power failure Idle Motion: Activate Preset/Tour if there is no command in the specified period Protocol: DH-SD Event Trigger: Motion detection, Video tampering, Network disconnection, IP address conflict, Illegal access, Storage anomaly Auto Tracking: N/A | u | 41000 | - | KZT | шт. | 239 | 41000 | 2 | 3 | https://grgroup.kz/catalog/api/products/SD-12200T-GN-0360-S2/image?index=0 | + | SD-12200T-GN-0360-S2 | Dahua
VTOB108 | VTOB108 накладная панель для монтажа вызывной панели | vtob108, накладная, панель, для, монтажа, вызывной, панели | МОДЕЛЬ: VTOB108 ПРОИЗВОДИТЕЛЬ: Dahua | u | 500 | - | KZT | шт. | 240 | 500 | 2 | 1 | https://grgroup.kz/catalog/api/products/VTOB108/image?index=0 | + | VTOB108 | Dahua
DHI-VTO6221E-P | VTO6221E-P вызывная панель | vto6221e-p, вызывная, панель | Model: VTO6221E-P Main Processor: Embedded Micro Processor Operation System: Embedded LINUX OS Video Compression: H.264 Image Sensor: 1/2.9” 2MP CMOS Auto Gain Control: White Light Lens: 2mm Angle of View: H:138°,V:78°, D:158° Day/Night: Color Image Audio Compression: G.711 Audio Input: Omnidirectional Mic Audio Output: Built-in Speaker Bidirectional Talk: Support Dual-way Bidirectional talk Screen: 2.3'' OLED Keypad: Mechanical Button with Braille Reader: Mifare Card (13.56MHz) | u | 129950 | - | KZT | шт. | 241 | 129950 | 2 | 1 | https://grgroup.kz/catalog/api/products/DHI-VTO6221E-P/image?index=0 | + | DHI-VTO6221E-P | Dahua
ASR1201D | ASR1201D Считыватель | asr1201d, считыватель | Model: ASR1201D Main Processor: 8 Bit Read Format: 13.56MHz Read Range: 1cm–3cm (max.) Reading time: <0.1s Tamper Alarm: Yes To Controller: RS485, Wiegand34(Wiegand 26 optional) Keypad: 12Keys (0-9,*,#) LED Indicator: Yes Beep Tone: Buzzer Ingress Protection: IP55 Power Supply: 9V–15V DC/100mA Operating Temperature: -30°C to +60°C Working Humidity: ≤95% Dimension(W×D×H): 135×47.5×16mm Weight: 0.18kg Working Environment: Outdoor CE: Yes FCC: Yes | u | 12100 | - | KZT | шт. | 242 | 12100 | 2 | 1 | https://grgroup.kz/catalog/api/products/ASR1201D/image?index=0, https://grgroup.kz/catalog/api/products/ASR1201D/image?index=1 | + | ASR1201D | Dahua
EP-SZWB | EP-SZWB Кронштейн для настенного монтажа | ep-szwb, кронштейн, для, настенного, монтажа | Features Parameter: Description Material: Iron Weight: 6.85KG Dimensions (L×W×H): 280mm×222mm×1158mm Protection Level: IP 54 Application Situation: Outdoor, Indoor | u | 6900 | - | KZT | шт. | 243 | 6900 | 2 | 8 | https://grgroup.kz/catalog/api/products/EP-SZWB/image?index=0 | + | EP-SZWB | Uniview
LC1D25M7 | LC1D25M7 Контактор | lc1d25m7, контактор |  | u | 40755 | - | KZT | шт. | 244 | 40755 | 2 | 7 | https://grgroup.kz/catalog/api/products/LC1D25M7/image?index=0 | + | LC1D25M7 | Schneider Electric
LC1D32M7 | LC1D32M7 Контактор | lc1d32m7, контактор |  | u | 32810 | - | KZT | шт. | 245 | 32810 | 2 | 1 | https://grgroup.kz/catalog/api/products/LC1D32M7/image?index=0 | + | LC1D32M7 | Schneider Electric
29450 | 29450 Вспомогательный контакт | 29450, вспомогательный, контакт |  | u | 1525 | - | KZT | шт. | 246 | 1525 | 2 | 5 | https://grgroup.kz/catalog/api/products/29450/image?index=0 | + | 29450 | Schneider Electric
A9A26924 | A9A26924 iOF Контакт состояния | a9a26924, iof, контакт, состояния |  | u | 22802 | - | KZT | шт. | 247 | 22802 | 2 | 4 | https://grgroup.kz/catalog/api/products/A9A26924/image?index=0 | + | A9A26924 | Schneider Electric
A9F75316 | A9F75316 Автоматический выключатель | a9f75316, автоматический, выключатель |  | u | 67907 | - | KZT | шт. | 248 | 67907 | 2 | 1 | https://grgroup.kz/catalog/api/products/A9F75316/image?index=0 | + | A9F75316 | Schneider Electric
A9F78210 | A9F78210 Автоматический выключатель | a9f78210, автоматический, выключатель |  | u | 7585 | - | KZT | шт. | 249 | 7585 | 2 | 1 | https://grgroup.kz/catalog/api/products/A9F78210/image?index=0 | + | A9F78210 | Schneider Electric
A9F79110 | A9F79110 Автоматический выключатель | a9f79110, автоматический, выключатель |  | u | 6352 | - | KZT | шт. | 250 | 6352 | 2 | 1 | https://grgroup.kz/catalog/api/products/A9F79110/image?index=0 | + | A9F79110 | Schneider Electric
A9F79116 | A9F79116 Автоматический выключатель | a9f79116, автоматический, выключатель |  | u | 5882 | - | KZT | шт. | 251 | 5882 | 2 | 1 | https://grgroup.kz/catalog/api/products/A9F79116/image?index=0 | + | A9F79116 | Schneider Electric
A9F79125 | A9F79125 Автоматический выключатель | a9f79125, автоматический, выключатель |  | u | 6654 | - | KZT | шт. | 252 | 6654 | 2 | 11 | https://grgroup.kz/catalog/api/products/A9F79125/image?index=0 | + | A9F79125 | Schneider Electric
A9F79132 | A9F79132 Автоматический выключатель | a9f79132, автоматический, выключатель |  | u | 7180 | - | KZT | шт. | 253 | 7180 | 2 | 9 | https://grgroup.kz/catalog/api/products/A9F79132/image?index=0 | + | A9F79132 | Schneider Electric
A9F79210 | A9F79210 Автоматический выключатель | a9f79210, автоматический, выключатель |  | u | 18865 | - | KZT | шт. | 254 | 18865 | 2 | 1 | https://grgroup.kz/catalog/api/products/A9F79210/image?index=0 | + | A9F79210 | Schneider Electric
A9F79306 | A9F79306 Автоматический выключатель | a9f79306, автоматический, выключатель |  | u | 24683 | - | KZT | шт. | 255 | 24683 | 2 | 2 | https://grgroup.kz/catalog/api/products/A9F79306/image?index=0 | + | A9F79306 | Schneider Electric
A9F79316 | A9F79316 Автоматический выключатель | a9f79316, автоматический, выключатель |  | u | 21047 | - | KZT | шт. | 256 | 21047 | 2 | 2 | https://grgroup.kz/catalog/api/products/A9F79316/image?index=0 | + | A9F79316 | Schneider Electric
A9F79340 | A9F79340 Автоматический выключатель | a9f79340, автоматический, выключатель |  | u | 22219 | - | KZT | шт. | 257 | 22219 | 2 | 1 | https://grgroup.kz/catalog/api/products/A9F79340/image?index=0 | + | A9F79340 | Schneider Electric
A9K24206 | A9K24206 Автоматический выключатель | a9k24206, автоматический, выключатель |  | u | 10577 | - | KZT | шт. | 258 | 10577 | 2 | 4 | https://grgroup.kz/catalog/api/products/A9K24206/image?index=0 | + | A9K24206 | Schneider Electric
A9K24210 | A9K24210 Автоматический выключатель | a9k24210, автоматический, выключатель |  | u | 9061 | - | KZT | шт. | 259 | 9061 | 2 | 3 | https://grgroup.kz/catalog/api/products/A9K24210/image?index=0 | + | A9K24210 | Schneider Electric
A9K24350 | A9K24350 Автоматический выключатель | a9k24350, автоматический, выключатель |  | u | 7965 | - | KZT | шт. | 260 | 7965 | 2 | 1 | https://grgroup.kz/catalog/api/products/A9K24350/image?index=0 | + | A9K24350 | Schneider Electric
ABL6TS04B | ABL6TS04B Трансформатор | abl6ts04b, трансформатор |  | u | 21900 | - | KZT | шт. | 261 | 21900 | 2 | 1 | https://grgroup.kz/catalog/api/products/ABL6TS04B/image?index=0, https://grgroup.kz/catalog/api/products/ABL6TS04B/image?index=1, https://grgroup.kz/catalog/api/products/ABL6TS04B/image?index=2 | + | ABL6TS04B | Schneider Electric
ATS01N222QN | ATS01N222QN Устройство плавного пуска | ats01n222qn, устройство, плавного, пуска |  | u | 10920 | - | KZT | шт. | 262 | 10920 | 2 | 2 | https://grgroup.kz/catalog/api/products/ATS01N222QN/image?index=0, https://grgroup.kz/catalog/api/products/ATS01N222QN/image?index=1 | + | ATS01N222QN | Schneider Electric
DF103V | DF103V Разъединитель-предохранитель | df103v, разъединитель-предохранитель |  | u | 9280 | - | KZT | шт. | 263 | 9280 | 2 | 2 | https://grgroup.kz/catalog/api/products/DF103V/image?index=0 | + | DF103V | Schneider Electric
EZ9D34625 | EZ9D34625 Дифференциальный автоматический выключатель | ez9d34625, дифференциальный, автоматический, выключатель |  | u | 18174 | - | KZT | шт. | 264 | 18174 | 2 | 1 | https://grgroup.kz/catalog/api/products/EZ9D34625/image?index=0 | + | EZ9D34625 | Schneider Electric
EZ9F34132 | EZ9F34132 Автоматический выключатель | ez9f34132, автоматический, выключатель |  | u | 2189 | - | KZT | шт. | 265 | 2189 | 2 | 1 | https://grgroup.kz/catalog/api/products/EZ9F34132/image?index=0 | + | EZ9F34132 | Schneider Electric
EZ9F34306 | EZ9F34306 Автоматический выключатель | ez9f34306, автоматический, выключатель |  | u | 7256 | - | KZT | шт. | 266 | 7256 | 2 | 4 | https://grgroup.kz/catalog/api/products/EZ9F34306/image?index=0 | + | EZ9F34306 | Schneider Electric
GV2P14 | GV2P14 Автоматический выключатель | gv2p14, автоматический, выключатель |  | u | 36000 | - | KZT | шт. | 267 | 36000 | 2 | 1 | https://grgroup.kz/catalog/api/products/GV2P14/image?index=0 | + | GV2P14 | Schneider Electric
GVAD1010 | GVAD1010 Контакт сигнального аварийного отключения | gvad1010, контакт, сигнального, аварийного, отключения |  | u | 5160 | - | KZT | шт. | 268 | 5160 | 2 | 7 | https://grgroup.kz/catalog/api/products/GVAD1010/image?index=0 | + | GVAD1010 | Schneider Electric
IMT35092 | IMT35092 Коробка распределительная открытой установки | imt35092, коробка, распределительная, открытой, установки |  | u | 420 | - | KZT | шт. | 269 | 420 | 2 | 12 | https://grgroup.kz/catalog/api/products/IMT35092/image?index=0 | + | IMT35092 | Schneider Electric
LA9D0902 | LA9D0902 Блокировка для 3Р реверсивного контактора | la9d0902, блокировка, для, 3р, реверсивного, контактора |  | u | 7700 | - | KZT | шт. | 270 | 7700 | 2 | 2 | https://grgroup.kz/catalog/api/products/LA9D0902/image?index=0 | + | LA9D0902 | Schneider Electric
LADN11 | LADN11 дополнительный контактный блок | ladn11, дополнительный, контактный, блок |  | u | 4865 | - | KZT | шт. | 271 | 4865 | 2 | 8 | https://grgroup.kz/catalog/api/products/LADN11/image?index=0 | + | LADN11 | Schneider Electric
LADN20 | LADN20 Дополнительный контактый блок | ladn20, дополнительный, контактый, блок |  | u | 5300 | - | KZT | шт. | 272 | 5300 | 2 | 6 | https://grgroup.kz/catalog/api/products/LADN20/image?index=0 | + | LADN20 | Schneider Electric
LADN22 | LADN22 Дополнительный контактный блок | ladn22, дополнительный, контактный, блок |  | u | 7635 | - | KZT | шт. | 273 | 7635 | 2 | 2 | https://grgroup.kz/catalog/api/products/LADN22/image?index=0 | + | LADN22 | Schneider Electric
LADN31 | LADN31 контактный блок | ladn31, контактный, блок |  | u | 8935 | - | KZT | шт. | 274 | 8935 | 2 | 8 | https://grgroup.kz/catalog/api/products/LADN31/image?index=0 | + | LADN31 | Schneider Electric
LC1D09N7 | LC1D09N7 Контактор | lc1d09n7, контактор |  | u | 10370 | - | KZT | шт. | 275 | 10370 | 2 | 2 | https://grgroup.kz/catalog/api/products/LC1D09N7/image?index=0 | + | LC1D09N7 | Schneider Electric
LC1D12B7 | LC1D12B7 Контактор | lc1d12b7, контактор |  | u | 15500 | - | KZT | шт. | 276 | 15500 | 2 | 11 | https://grgroup.kz/catalog/api/products/LC1D12B7/image?index=0 | + | LC1D12B7 | Schneider Electric
LC1D12Q7 | LC1D12Q7 Контактор | lc1d12q7, контактор |  | u | 14450 | - | KZT | шт. | 277 | 14450 | 2 | 1 | https://grgroup.kz/catalog/api/products/LC1D12Q7/image?index=0 | + | LC1D12Q7 | Schneider Electric
LC1D18M7 | LC1D18M7 Контактор | lc1d18m7, контактор |  | u | 9999999 | - | KZT | шт. | 278 | 9999999 | 2 | 1 | https://grgroup.kz/catalog/api/products/LC1D18M7/image?index=0 | + | LC1D18M7 | Schneider Electric
LC1D25B7 | LC1D25B7 Контактор | lc1d25b7, контактор |  | u | 24545 | - | KZT | шт. | 279 | 24545 | 2 | 1 | https://grgroup.kz/catalog/api/products/LC1D25B7/image?index=0 | + | LC1D25B7 | Schneider Electric
LC1D50AM7 | LC1D50AM7 Контактор | lc1d50am7, контактор |  | u | 9999999 | - | KZT | шт. | 280 | 9999999 | 2 | 1 | https://grgroup.kz/catalog/api/products/LC1D50AM7/image?index=0 | + | LC1D50AM7 | Schneider Electric
LC1E2510M5 | LC1E2510M5 Контактор | lc1e2510m5, контактор |  | u | 12591 | - | KZT | шт. | 281 | 12591 | 2 | 1 | https://grgroup.kz/catalog/api/products/LC1E2510M5/image?index=0 | + | LC1E2510M5 | Schneider Electric
ZBZ33 | ZBZ33 Держатель маркировки | zbz33, держатель, маркировки |  | u | 275 | - | KZT | шт. | 282 | 275 | 2 | 20 | https://grgroup.kz/catalog/api/products/ZBZ33/image?index=0 | + | ZBZ33 | Schneider Electric
RSZE1S48M | RSZE1S48M Колодка для реле | rsze1s48m, колодка, для, реле |  | u | 2185 | - | KZT | шт. | 283 | 2185 | 2 | 5 | https://grgroup.kz/catalog/api/products/RSZE1S48M/image?index=0, https://grgroup.kz/catalog/api/products/RSZE1S48M/image?index=1 | + | RSZE1S48M | Schneider Electric
RXM2AB2BD | RXM2AB2BD Миниатюрное реле | rxm2ab2bd, миниатюрное, реле |  | u | 7313 | - | KZT | шт. | 284 | 7313 | 2 | 5 | https://grgroup.kz/catalog/api/products/RXM2AB2BD/image?index=0 | + | RXM2AB2BD | Schneider Electric
RXM2AB2P7 | RXM2AB2P7 Миниатюрное реле | rxm2ab2p7, миниатюрное, реле |  | u | 5839 | - | KZT | шт. | 285 | 5839 | 2 | 32 | https://grgroup.kz/catalog/api/products/RXM2AB2P7/image?index=0 | + | RXM2AB2P7 | Schneider Electric
RXM4AB2BD | RXM4AB2BD Миниатюрное реле | rxm4ab2bd, миниатюрное, реле |  | u | 9999999 | - | KZT | шт. | 286 | 9999999 | 2 | 10 | https://grgroup.kz/catalog/api/products/RXM4AB2BD/image?index=0 | + | RXM4AB2BD | Schneider Electric
RXZE2M114M | RXZE2M114M Колодка с комбинированными контактами | rxze2m114m, колодка, комбинированными, контактами |  | u | 1420 | - | KZT | шт. | 287 | 1420 | 2 | 41 | https://grgroup.kz/catalog/api/products/RXZE2M114M/image?index=0 | + | RXZE2M114M | Schneider Electric
RZM031BN | RZM031BN Защитный модуль, диод + зеленый светодиод | rzm031bn, защитный, модуль, диод, зеленый, светодиод |  | u | 1025 | - | KZT | шт. | 288 | 1025 | 2 | 20 | https://grgroup.kz/catalog/api/products/RZM031BN/image?index=0 | + | RZM031BN | Schneider Electric
XACA471 | XACA471 Подвесная станция | xaca471, подвесная, станция |  | u | 27035 | - | KZT | шт. | 289 | 27035 | 2 | 6 | https://grgroup.kz/catalog/api/products/XACA471/image?index=0 | + | XACA471 | Schneider Electric
XB5AA42 | XB5AA42 Кнопка красная | xb5aa42, кнопка, красная |  | u | 6015 | - | KZT | шт. | 290 | 6015 | 2 | 16 | https://grgroup.kz/catalog/api/products/XB5AA42/image?index=0 | + | XB5AA42 | Schneider Electric
ZBE102 | ZBE102 Контактный блок | zbe102, контактный, блок |  | u | 1959 | - | KZT | шт. | 291 | 1959 | 2 | 15 | https://grgroup.kz/catalog/api/products/ZBE102/image?index=0 | + | ZBE102 | Schneider Electric
ZBE101 | ZBE101 Контактный блок | zbe101, контактный, блок |  | u | 1120 | - | KZT | шт. | 292 | 1120 | 2 | 3 | https://grgroup.kz/catalog/api/products/ZBE101/image?index=0 | + | ZBE101 | Schneider Electric
XCRF17 | XCRF17 Концевой выключатель | xcrf17, концевой, выключатель |  | u | 50975 | - | KZT | шт. | 293 | 50975 | 2 | 4 | https://grgroup.kz/catalog/api/products/XCRF17/image?index=0 | + | XCRF17 | Schneider Electric
XB7NA42 | XB7NA42 Кнопка красная с возвратом | xb7na42, кнопка, красная, возвратом |  | u | 975 | - | KZT | шт. | 294 | 975 | 2 | 118 | https://grgroup.kz/catalog/api/products/XB7NA42/image?index=0 | + | XB7NA42 | Schneider Electric
XB5AVM5 | XB5AVM5 Светодиоидная сигнальная лампа желтая | xb5avm5, светодиоидная, сигнальная, лампа, желтая |  | u | 7776 | - | KZT | шт. | 295 | 7776 | 2 | 5 | https://grgroup.kz/catalog/api/products/XB5AVM5/image?index=0 | + | XB5AVM5 | Schneider Electric
XB5AVM4 | XB5AVM4 Светодиодная сигнальная лампа красная | xb5avm4, светодиодная, сигнальная, лампа, красная |  | u | 4335 | - | KZT | шт. | 296 | 4335 | 2 | 5 | https://grgroup.kz/catalog/api/products/XB5AVM4/image?index=0 | + | XB5AVM4 | Schneider Electric
PP24-1UC5EU-D05 | PP24-1UC5EU-D05 патч-панель | pp24-1uc5eu-d05, патч-панель | 1: - КОРОБКА/БОКС: - КАРТОН: - 4606056241679: - 50: - 5.5: - | u | 11457 | - | KZT | шт. | 297 | 11457 | 2 | 223 | https://grgroup.kz/catalog/api/products/PP24-1UC5EU-D05/image?index=0, https://grgroup.kz/catalog/api/products/PP24-1UC5EU-D05/image?index=1 | + | PP24-1UC5EU-D05 | ITK
PC03-C5EU-2M | PC03-C5EU-2M Коммутационный шнур | pc03-c5eu-2m, коммутационный, шнур | 1: 5 ПАКЕТ ПРЯМОУГОЛЬНЫЙ: ПАКЕТ ПРЯМОУГОЛЬНЫЙ ПОЛИЭТИЛЕН (PE): ПОЛИЭТИЛЕН (PE) 4606056311389: 4606056311396 0.079: 1.185 28: 54 24: 45 | u | 823 | - | KZT | шт. | 298 | 823 | 2 | 33 | https://grgroup.kz/catalog/api/products/PC03-C5EU-2M/image?index=0 | + | PC03-C5EU-2M | ITK
BC3-C5E04-139-305-G | BC3-C5E04-139-305-G Витая пара | bc3-c5e04-139-305-g, витая, пара | Категория:: 5E Диаметр проводника:: 0,45 мм Материал внешн оболочки:: LDPE Длина кабеля:: 305 м Температура эксплуатации:: -60…+60 °C Материал проводника:: Медь (без покрытия) Цвет внешн оболочки:: Черный Размер AWG:: 24 Класс проводника:: Класс 1 (однопроволочная жила) Изоляция жилы:: Твердый полиэтилен Маркировка жил:: Цвет Экран поверх элемента скрутки:: Нет Элемент скрутки:: Парный Монтажная температура:: -10…+50 °C Макс сопр постоян току на 100м и 20°С не более оМ:: 9,5 Ом Волновое сопротивление:: 100±15 Ом Номинальная скорость передачи:: 69 процентов Внешний диаметр кабеля:: 5,1±0,2 мм Экран поверх скрутки:: Нет Макс контактное сопротивление:: 20 мОм Сопротивление изоляции:: 500 мОм Электрическая прочность диэлектрика:: 1000 Макс взаимная емкость на длине 100 метров:: 5,6 нФ Частота сигнала:: 100 МГц Рабочее напряжение:: 48 В Класс огнестойкости ГОСТ:: О1.8.2.5.4 | u | 153 | - | KZT | шт. | 299 | 153 | 2 | 13420 | https://grgroup.kz/catalog/api/products/BC3-C5E04-139-305-G/image?index=0 | + | BC3-C5E04-139-305-G | ITK
S902-Yellow | S902-Yellow Бут (Колпачок) для защиты кабеля желтый | s902-yellow, бут, колпачок, для, защиты, кабеля, желтый | Производитель: SHIP Модель: S902 Тип оборудования: Изолирующий колпачок Категория: 5e Цвет, используемый в оформлении: Желтый Упаковка: OEM Размеры (Ш х В х Г): 2.5 х 1.4 х 1.4 см Вес изделия: 0.002 кг Вес с упаковкой: 0.004 кг | u | 0.01 | - | KZT | шт. | 300 | 0.01 | 2 | 100 | https://grgroup.kz/catalog/api/products/S902-Yellow/image?index=0 | + | S902-Yellow | SHIP
US001-1.5B | US001-1.5B Интерфейсный кабель | us001-1, 5b, интерфейсный, кабель | Бренд: Ship Артикул: US001-1.5B Код: 2060 Базовая единица: шт В упаковке: 100 Разъёмы: USB A-B Длина кабеля: 1.5 метра Тип кабеля: Интерфейсный Тип упаковки: Блистер Цвет: Голубой Вес: 0.125кг Объем: 0.0011664 Гарантия: 1 год | u | 0.01 | - | KZT | шт. | 301 | 0.01 | 2 | 2 | https://grgroup.kz/catalog/api/products/US001-1.5B/image?index=0 | + | US001-1.5B | SHIP
WI-PS518GH | WI-PS518GH Wi-Tek Неуправляемый коммутатор с функцией PoE | wi-ps518gh, wi-tek, неуправляемый, коммутатор, функцией, poe | Интерфейсы: 16 портов 10/100M PoE 1 порт 1000M 1 комбо порт 1000M/SFP Физические среды: 10BASE-T: UTP кабель категорий 3, 4, 5 (макс. 100м) 100BASE-TX/1000Base-T: UTP кабель категорий 5, 5e, 6 или выше (макс. 100м) 1000Base-X Охлаждение: Активное Потребляемая мощность: 150Вт макс. (с подключенными POE-устройствами) Внутренний блок питания: AC110-240В 50/60Гц PoE порты (RJ45): PoE порты с 1 по 16 (стандарт 802.3 af/at) до 30Вт на порт Поддержка передачи PoE до 250м Пропускная способность: 7.2Гбит/с Таблица mac-адресов: 8K Размеры: 280*180*45 мм Температура и влажность: Рабочая температура: -10 +55 Температура хранения: -40 +70 Влажность при эксплуатации: 10%^90% RH без конденсата Влажность при хранении: 5%^90% RH без конденсата Метод коммутации: Store-And-Forward Расширенные функции: Port Isolation(VLAN) Mac Address Auto-Learning And Auto-Aging Store and forward IEEE 802.3x flow control for Full-duplex Mode Backpressure for Half-duplex Mode Watchdog | u | 66300 | - | KZT | шт. | 302 | 66300 | 2 | 10 | https://grgroup.kz/catalog/api/products/WI-PS518GH/image?index=0, https://grgroup.kz/catalog/api/products/WI-PS518GH/image?index=1, https://grgroup.kz/catalog/api/products/WI-PS518GH/image?index=2 | + | WI-PS518GH | Wi-Tek
BC1-C5E04-111-305-G | BC1-C5E04-111-305-G Кабель связи витая пара | bc1-c5e04-111-305-g, кабель, связи, витая, пара | Категория:: 5E Диаметр проводника:: 0,45 мм Материал внешн оболочки:: ПВХ (PVC) Длина кабеля:: 305 м Температура эксплуатации:: -20…+60 °C Материал проводника:: Медь (без покрытия) Цвет внешн оболочки:: Серый Размер AWG:: 24 Класс проводника:: Класс 1 (однопроволочная жила) Изоляция жилы:: Твердый полиэтилен Маркировка жил:: Цвет Экран поверх элемента скрутки:: Нет Элемент скрутки:: Парный Монтажная температура:: -10…+50 °C Макс сопр постоян току на 100м и 20°С не более оМ:: 9,5 Ом Волновое сопротивление:: 100±15 Ом Номинальная скорость передачи:: 69 процентов Внешний диаметр кабеля:: 4,9±0,2 мм Экран поверх скрутки:: Нет Макс контактное сопротивление:: 20 мОм Сопротивление изоляции:: 500 мОм Электрическая прочность диэлектрика:: 1000 Макс взаимная емкость на длине 100 метров:: 5,6 нФ Частота сигнала:: 100 МГц Рабочее напряжение:: 48 В Класс огнестойкости ГОСТ:: О1.8.2.5.4 | u | 140 | - | KZT | шт. | 303 | 140 | 2 | 29280 | https://grgroup.kz/catalog/api/products/BC1-C5E04-111-305-G/image?index=0 | + | BC1-C5E04-111-305-G | ITK
UZA-23-D50 | UZA-23-D50 IEK Гильза изолированная фазная ГИФ 50 (MJPT 50) IEK | uza-23-d50, iek, гильза, изолированная, фазная, гиф, 50, mjpt, 50, iek |  | u | 762 | - | KZT | шт. | 304 | 762 | 2 | 30 | https://grgroup.kz/catalog/api/products/UZA-23-D50/image?index=0 | + | UZA-23-D50 | IEK
DS-KH8301-WT | DS-KH8301-WT IP-видеодомофон с Wi-Fi | ds-kh8301-wt, ip-видеодомофон, wi-fi | Операционная система: Linux Матрица в камере (только модели 8301): CMOS 0.3Mп, Механический ИК-фильтр Стандарт видеосжатия (только модели 8301): H.264 Макс. разрешение камеры (только модели 8301): 640 х 480 Частота к/с (только модели 8301): 25к/с Дисплей: 7″, цветной TFT ЖК Макс. разрешение дисплея: 1024 х 600 Метод работы: Сенсорный дисплей, клавиши Интерфейс: «Плоский» интерфейс пользователя Аудиовход: Встроенный всенаправленный микрофон Аудиовыход: Встроенные динамики Аудиосжатие: G.711 U, 64Кбит/с Качество аудио: Подавление шума и эхо Ethernet: 1RJ45 10M/ 100M интерфейс Wi-Fi: Wi-Fi 802.11b/g/n Протоколы сети: TCP/IP, SNMP, RTSP RS-485: 2 х RS-485, полудуплекс Тревожные входы/выходы: 8/2 Локальное хранилище: SD карта до 32Гб Питание: 12В DC, РоЕ (с коммутаторами Hikvision DS-KAD606, DS-KAD612) Потребляемая мощность: До 10Вт макс. Рабочие условия: -10°С — 55°С, влажность 10% -90% Размеры: 217 х142х26 мм Сертификация: FCC, CE | u | 40430 | - | KZT | шт. | 305 | 40430 | 2 | 2 | https://grgroup.kz/catalog/api/products/DS-KH8301-WT/image?index=0 | + | DS-KH8301-WT | Hikvision
UZA-23-D70 | UZA-23-D70 IEK Гильза изолированная фазная ГИФ 70 (MJPT 70) IEK | uza-23-d70, iek, гильза, изолированная, фазная, гиф, 70, mjpt, 70, iek |  | u | 762 | - | KZT | шт. | 306 | 762 | 2 | 60 | https://grgroup.kz/catalog/api/products/UZA-23-D70/image?index=0 | + | UZA-23-D70 | IEK
UZA-11-15-50 | UZA-11-15-50 IEK Фиксатор дистанционный ДФ 15-50 IEK | uza-11-15-50, iek, фиксатор, дистанционный, дф, 15-50, iek |  | u | 437 | - | KZT | шт. | 307 | 437 | 2 | 200 | https://grgroup.kz/catalog/api/products/UZA-11-15-50/image?index=0 | + | UZA-11-15-50 | IEK
PC01-C5EU-02M | PC01-C5EU-02M Коммутационный шнур (патч-корд) | pc01-c5eu-02m, коммутационный, шнур, патч-корд | 1: 5 ПАКЕТ ПРЯМОУГОЛЬНЫЙ: ПАКЕТ ПРЯМОУГОЛЬНЫЙ ПОЛИЭТИЛЕН (PE): ПОЛИЭТИЛЕН (PE) 4606056371444: 4606056371451 0.014: 0.28 28: 54 24: 45 | u | 293 | - | KZT | шт. | 308 | 293 | 2 | 945 | https://grgroup.kz/catalog/api/products/PC01-C5EU-02M/image?index=0 | + | PC01-C5EU-02M | ITK
UKK-12-3-1800 | UKK-12-3-1800 IEK Крюк КМ-1800 (HEL-5661, SOT29.1) IEK | ukk-12-3-1800, iek, крюк, км-1800, hel-5661, sot29, iek |  | u | 1669 | - | KZT | шт. | 309 | 1669 | 2 | 200 | https://grgroup.kz/catalog/api/products/UKK-12-3-1800/image?index=0 | + | UKK-12-3-1800 | IEK
UKK-12-3-2800 | UKK-12-3-2800 IEK Крюк КМ-2800 (SOT39) IEK | ukk-12-3-2800, iek, крюк, км-2800, sot39, iek |  | u | 2440 | - | KZT | шт. | 310 | 2440 | 2 | 1645 | https://grgroup.kz/catalog/api/products/UKK-12-3-2800/image?index=0 | + | UKK-12-3-2800 | IEK
SIHD1205-01B | SIHD1205-01B Блок питания 12В | sihd1205-01b, блок, питания, 12в | Итого: 1500680 ₸ | u | 8500 | - | KZT | шт. | 311 | 8500 | 2 | 6 | https://grgroup.kz/catalog/api/products/SIHD1205-01B/image?index=0 | + | SIHD1205-01B
SIP-T53W | SIP-T53W Yealink IP телефон | sip-t53w, yealink, ip, телефон |  | u | 109233 | - | KZT | шт. | 312 | 109233 | 2 | 3 | https://grgroup.kz/catalog/api/products/SIP-T53W/image?index=0, https://grgroup.kz/catalog/api/products/SIP-T53W/image?index=1 | + | SIP-T53W | Yealink
SIP-T48U | SIP-T48U Yealink IP телефон | sip-t48u, yealink, ip, телефон |  | u | 144700 | - | KZT | шт. | 313 | 144700 | 2 | 36 | https://grgroup.kz/catalog/api/products/SIP-T48U/image?index=0, https://grgroup.kz/catalog/api/products/SIP-T48U/image?index=1 | + | SIP-T48U | Yealink
SIP-T46U | SIP-T46U Yealink IP телефон | sip-t46u, yealink, ip, телефон |  | u | 105023 | - | KZT | шт. | 314 | 105023 | 2 | 13 | https://grgroup.kz/catalog/api/products/SIP-T46U/image?index=0, https://grgroup.kz/catalog/api/products/SIP-T46U/image?index=1 | + | SIP-T46U | Yealink
SIP-T43U | SIP-T43U Yealink IP телефон | sip-t43u, yealink, ip, телефон |  | u | 63113 | - | KZT | шт. | 315 | 63113 | 2 | 58 | https://grgroup.kz/catalog/api/products/SIP-T43U/image?index=0, https://grgroup.kz/catalog/api/products/SIP-T43U/image?index=1 | + | SIP-T43U | Yealink
SIP-T33G | SIP-T33G Yealink IP телефон | sip-t33g, yealink, ip, телефон |  | u | 44294 | - | KZT | шт. | 316 | 44294 | 2 | 43 | https://grgroup.kz/catalog/api/products/SIP-T33G/image?index=0, https://grgroup.kz/catalog/api/products/SIP-T33G/image?index=1 | + | SIP-T33G | Yealink
SIP-T33P | SIP-T33P Yealink IP телефон | sip-t33p, yealink, ip, телефон |  | u | 39924 | - | KZT | шт. | 317 | 39924 | 2 | 4 | https://grgroup.kz/catalog/api/products/SIP-T33P/image?index=0, https://grgroup.kz/catalog/api/products/SIP-T33P/image?index=1 | + | SIP-T33P | Yealink
SIP-T31G | SIP-T31G Yealink IP телефон | sip-t31g, yealink, ip, телефон |  | u | 36720 | - | KZT | шт. | 318 | 36720 | 2 | 90 | https://grgroup.kz/catalog/api/products/SIP-T31G/image?index=0, https://grgroup.kz/catalog/api/products/SIP-T31G/image?index=1 | + | SIP-T31G | Yealink
SIP-T31P | SIP-T31P Yealink IP телефон | sip-t31p, yealink, ip, телефон |  | u | 29376 | - | KZT | шт. | 319 | 29376 | 2 | 104 | https://grgroup.kz/catalog/api/products/SIP-T31P/image?index=0, https://grgroup.kz/catalog/api/products/SIP-T31P/image?index=1 | + | SIP-T31P | Yealink
SIP-T31 | SIP-T31 Yealink IP телефон | sip-t31, yealink, ip, телефон |  | u | 25704 | - | KZT | шт. | 320 | 25704 | 2 | 89 | https://grgroup.kz/catalog/api/products/SIP-T31/image?index=0, https://grgroup.kz/catalog/api/products/SIP-T31/image?index=1 | + | SIP-T31 | Yealink
SIP-T30P | SIP-T30P Yealink IP телефон | sip-t30p, yealink, ip, телефон |  | u | 24318 | - | KZT | шт. | 321 | 24318 | 2 | 80 | https://grgroup.kz/catalog/api/products/SIP-T30P/image?index=0, https://grgroup.kz/catalog/api/products/SIP-T30P/image?index=1 | + | SIP-T30P | Yealink
SIP-T30 | SIP-T30 Yealink IP телефон | sip-t30, yealink, ip, телефон |  | u | 21564 | - | KZT | шт. | 322 | 21564 | 2 | 100 | https://grgroup.kz/catalog/api/products/SIP-T30/image?index=0, https://grgroup.kz/catalog/api/products/SIP-T30/image?index=1 | + | SIP-T30 | Yealink
W73P | W73P Yealink беспроводная телефонная IP-DECT-система | w73p, yealink, беспроводная, телефонная, ip-dect-система |  | u | 69892 | - | KZT | шт. | 323 | 69892 | 2 | 1 | https://grgroup.kz/catalog/api/products/W73P/image?index=0, https://grgroup.kz/catalog/api/products/W73P/image?index=1 | + | W73P | Yealink
W53P | W53P Yealink Комплект из базовой станции W60B и трубки W53H | w53p, yealink, комплект, из, базовой, станции, w60b, трубки, w53h |  | u | 68885 | - | KZT | шт. | 324 | 68885 | 2 | 1 | https://grgroup.kz/catalog/api/products/W53P/image?index=0 | + | W53P | Yealink
W59R | W59R Yealink профессиональная защищенная DECT-трубка | w59r, yealink, профессиональная, защищенная, dect-трубка |  | u | 94086 | - | KZT | шт. | 325 | 94086 | 2 | 1 | https://grgroup.kz/catalog/api/products/W59R/image?index=0, https://grgroup.kz/catalog/api/products/W59R/image?index=1 | + | W59R | Yealink
W73H | W73H Yealink беспроводная телефонная DECT-трубка | w73h, yealink, беспроводная, телефонная, dect-трубка |  | u | 43376 | - | KZT | шт. | 326 | 43376 | 2 | 1 | https://grgroup.kz/catalog/api/products/W73H/image?index=0, https://grgroup.kz/catalog/api/products/W73H/image?index=1, https://grgroup.kz/catalog/api/products/W73H/image?index=2 | + | W73H | Yealink
W56H | W56H Yealink дополнительная трубка для DECT-SIP-станций | w56h, yealink, дополнительная, трубка, для, dect-sip-станций |  | u | 43349 | - | KZT | шт. | 327 | 43349 | 2 | 5 | https://grgroup.kz/catalog/api/products/W56H/image?index=0, https://grgroup.kz/catalog/api/products/W56H/image?index=1 | + | W56H | Yealink
W53H | W53H Yealink дополнительная трубка для DECT-SIP-станций | w53h, yealink, дополнительная, трубка, для, dect-sip-станций |  | u | 40966 | - | KZT | шт. | 328 | 40966 | 2 | 9 | https://grgroup.kz/catalog/api/products/W53H/image?index=0, https://grgroup.kz/catalog/api/products/W53H/image?index=1 | + | W53H | Yealink
W80DM | W80DM Yealink Микросотовая IP-DECT-система | w80dm, yealink, микросотовая, ip-dect-система |  | u | 160650 | - | KZT | шт. | 329 | 160650 | 2 | 3 | https://grgroup.kz/catalog/api/products/W80DM/image?index=0, https://grgroup.kz/catalog/api/products/W80DM/image?index=1 | + | W80DM | Yealink
CP920 | CP920 Yealink конференц-телефон | cp920, yealink, конференц-телефон |  | u | 274932 | - | KZT | шт. | 330 | 274932 | 2 | 1 | https://grgroup.kz/catalog/api/products/CP920/image?index=0, https://grgroup.kz/catalog/api/products/CP920/image?index=1 | + | CP920 | Yealink
CP700 | CP700 Yealink портативный спикерфон | cp700, yealink, портативный, спикерфон |  | u | 59370 | - | KZT | шт. | 331 | 59370 | 2 | 3 | https://grgroup.kz/catalog/api/products/CP700/image?index=0, https://grgroup.kz/catalog/api/products/CP700/image?index=1 | + | CP700 | Yealink
CP900 with BT50 | CP900 with BT50 Yealink портативный спикерфон | cp900, with, bt50, yealink, портативный, спикерфон |  | u | 105102 | - | KZT | шт. | 332 | 105102 | 2 | 1 | https://grgroup.kz/catalog/api/products/CP900%20with%20BT50/image?index=0, https://grgroup.kz/catalog/api/products/CP900%20with%20BT50/image?index=1 | + | CP900 with BT50 | Yealink
CP900 UC | CP900 UC Yealink портативный спикерфон | cp900, uc, yealink, портативный, спикерфон |  | u | 91332 | - | KZT | шт. | 333 | 91332 | 2 | 3 | https://grgroup.kz/catalog/api/products/CP900%20UC/image?index=0, https://grgroup.kz/catalog/api/products/CP900%20UC/image?index=1 | + | CP900 UC | Yealink
EXP50 | EXP50 Yealink модуль расширения | exp50, yealink, модуль, расширения |  | u | 69424 | - | KZT | шт. | 334 | 69424 | 2 | 2 | https://grgroup.kz/catalog/api/products/EXP50/image?index=0, https://grgroup.kz/catalog/api/products/EXP50/image?index=1 | + | EXP50 | Yealink
EXP43 | EXP43 Yealink модуль расширения | exp43, yealink, модуль, расширения |  | u | 59670 | - | KZT | шт. | 335 | 59670 | 2 | 12 | https://grgroup.kz/catalog/api/products/EXP43/image?index=0, https://grgroup.kz/catalog/api/products/EXP43/image?index=1, https://grgroup.kz/catalog/api/products/EXP43/image?index=2 | + | EXP43 | Yealink
Защитный чехол для W53H | W53H Yealink Защитный чехол для | w53h, yealink, защитный, чехол, для | Итого: 1500680 ₸ | u | 16524 | - | KZT | шт. | 336 | 16524 | 2 | 1 | https://grgroup.kz/catalog/api/products/%D0%97%D0%B0%D1%89%D0%B8%D1%82%D0%BD%D1%8B%D0%B9%20%D1%87%D0%B5%D1%85%D0%BE%D0%BB%20%D0%B4%D0%BB%D1%8F%20W53H/image?index=0 | + | Защитный чехол для W53H | Yealink
CPE80 | CPE80 Yealink дополнительный внешний микрофон | cpe80, yealink, дополнительный, внешний, микрофон |  | u | 59670 | - | KZT | шт. | 337 | 59670 | 2 | 2 | https://grgroup.kz/catalog/api/products/CPE80/image?index=0, https://grgroup.kz/catalog/api/products/CPE80/image?index=1 | + | CPE80 | Yealink
5VDC.600mA | 5VDC.600mA Yealink Блок питания 0.6A | 5vdc, 600ma, yealink, блок, питания, 6a |  | u | 5349 | - | KZT | шт. | 338 | 5349 | 2 | 21 | https://grgroup.kz/catalog/api/products/5VDC.600mA/image?index=0 | + | 5VDC.600mA | Yealink
5VDC.1.2A | 5VDC.1.2A Yealink Блок питания 1.2A | 5vdc, 2a, yealink, блок, питания, 2a |  | u | 6197 | - | KZT | шт. | 339 | 6197 | 2 | 15 | https://grgroup.kz/catalog/api/products/5VDC.1.2A/image?index=0, https://grgroup.kz/catalog/api/products/5VDC.1.2A/image?index=1 | + | 5VDC.1.2A | Yealink
P550 | P550 Yeastar IP-АТС на 50 абонентов | p550, yeastar, ip-атс, на, 50, абонентов | Пользователей:: до 50 внутренних абонентов. Одновременные вызовы:: до 25. Голосовая почта:: 8700 мин. на встроенную flash-память Поддерживаемые интерфейсы:: До 8 аналоговых портов (FXO/FXS), используя модули S2 (2 FXS), O2 (2 FXO) и SO (FXS и FXO) До 8 BRI портов, используя модули BRI До 4 GSM порта, используя модуль GSM До 4 UMTS-портов (UMTS 900/2100МГц или 850/2100МГц или 850/1900МГц), используя модули UMTS | u | 458541 | - | KZT | шт. | 340 | 458541 | 2 | 2 | https://grgroup.kz/catalog/api/products/P550/image?index=0, https://grgroup.kz/catalog/api/products/P550/image?index=1 | + | P550 | Yeastar
YHS34 Lite Dual | YHS34 Lite Dual Yealink USB гарнитура | yhs34, lite, dual, yealink, usb, гарнитура |  | u | 17892 | - | KZT | шт. | 341 | 17892 | 2 | 2 | https://grgroup.kz/catalog/api/products/YHS34%20Lite%20Dual/image?index=0, https://grgroup.kz/catalog/api/products/YHS34%20Lite%20Dual/image?index=1 | + | YHS34 Lite Dual | Yealink
YHS36 Mono | YHS36 Mono Yealink USB гарнитура | yhs36, mono, yealink, usb, гарнитура |  | u | 22032 | - | KZT | шт. | 342 | 22032 | 2 | 2 | https://grgroup.kz/catalog/api/products/YHS36%20Mono/image?index=0, https://grgroup.kz/catalog/api/products/YHS36%20Mono/image?index=1 | + | YHS36 Mono | Yealink
YHS36 Dual | YHS36 Dual Yealink гарнитура | yhs36, dual, yealink, гарнитура |  | u | 27990 | - | KZT | шт. | 343 | 27990 | 2 | 6 | https://grgroup.kz/catalog/api/products/YHS36%20Dual/image?index=0, https://grgroup.kz/catalog/api/products/YHS36%20Dual/image?index=1 | + | YHS36 Dual | Yealink
YHS34 Dual | YHS34 Dual Yealink гарнитура | yhs34, dual, yealink, гарнитура |  | u | 22032 | - | KZT | шт. | 344 | 22032 | 2 | 4 | https://grgroup.kz/catalog/api/products/YHS34%20Dual/image?index=0, https://grgroup.kz/catalog/api/products/YHS34%20Dual/image?index=1 | + | YHS34 Dual | Yealink
YHS34 Mono | YHS34 Mono Yealink гарнитура | yhs34, mono, yealink, гарнитура |  | u | 17442 | - | KZT | шт. | 345 | 17442 | 2 | 1 | https://grgroup.kz/catalog/api/products/YHS34%20Mono/image?index=0, https://grgroup.kz/catalog/api/products/YHS34%20Mono/image?index=1 | + | YHS34 Mono | Yealink
UH34 Lite Mono UC | UH34 Lite Mono UC Yealink USB-гарнитура | uh34, lite, mono, uc, yealink, usb-гарнитура |  | u | 15377 | - | KZT | шт. | 346 | 15377 | 2 | 3 | https://grgroup.kz/catalog/api/products/UH34%20Lite%20Mono%20UC/image?index=0, https://grgroup.kz/catalog/api/products/UH34%20Lite%20Mono%20UC/image?index=1 | + | UH34 Lite Mono UC | Yealink
UH34 Dual UC | UH34 Dual UC Yealink USB-гарнитура | uh34, dual, uc, yealink, usb-гарнитура |  | u | 26622 | - | KZT | шт. | 347 | 26622 | 2 | 7 | https://grgroup.kz/catalog/api/products/UH34%20Dual%20UC/image?index=0, https://grgroup.kz/catalog/api/products/UH34%20Dual%20UC/image?index=1 | + | UH34 Dual UC | Yealink
UH34 Mono UC | UH34 Mono UC Yealink USB-гарнитура | uh34, mono, uc, yealink, usb-гарнитура |  | u | 20646 | - | KZT | шт. | 348 | 20646 | 2 | 3 | https://grgroup.kz/catalog/api/products/UH34%20Mono%20UC/image?index=0, https://grgroup.kz/catalog/api/products/UH34%20Mono%20UC/image?index=1 | + | UH34 Mono UC | Yealink
UH33 | UH33 Yealink Профессиональная гарнитура | uh33, yealink, профессиональная, гарнитура |  | u | 27072 | - | KZT | шт. | 349 | 27072 | 2 | 3 | https://grgroup.kz/catalog/api/products/UH33/image?index=0 | + | UH33 | Yealink
WH67 UC | WH67 UC Yealink DECT-гарнитура | wh67, uc, yealink, dect-гарнитура |  | u | 140904 | - | KZT | шт. | 350 | 140904 | 2 | 1 | https://grgroup.kz/catalog/api/products/WH67%20UC/image?index=0, https://grgroup.kz/catalog/api/products/WH67%20UC/image?index=1 | + | WH67 UC | Yealink
TA410 | TA410 Yeastar Шлюз | ta410, yeastar, шлюз | Бренд: Yeastar Артикул: TA410 Тип оборудования: VoIP шлюз Порты и интерфейсы: 4 × FXO Port 1 × RJ-45 10/100 Mbps Питание: 12V, 1A Службы: Cтатический IP-адрес DDNS DHCP NAT PPPoE Поддержка протоколов: FTP HTTP HTTPS IAX2 SIP 2.0 SRTP SSH TLS Аудиокодеки: ADPCM | u | 125307 | - | KZT | шт. | 351 | 125307 | 2 | 1 | https://grgroup.kz/catalog/api/products/TA410/image?index=0, https://grgroup.kz/catalog/api/products/TA410/image?index=1 | + | TA410 | Yeastar
TA810 | TA810 Yeastar Шлюз | ta810, yeastar, шлюз | Бренд: Yeastar Артикул: TA810 Тип оборудования: VoIP шлюз Порты и интерфейсы: 8 × FXO Port 1 × RJ-45 10/100 Mbps Питание: 12V, 1A Службы: Cтатический IP-адрес DDNS DHCP NAT PPPoE Поддержка протоколов: FTP HTTP HTTPS IAX2 SIP 2.0 SRTP SSH TLS Аудиокодеки: ADPCM | u | 209304 | - | KZT | шт. | 352 | 209304 | 2 | 2 | https://grgroup.kz/catalog/api/products/TA810/image?index=0, https://grgroup.kz/catalog/api/products/TA810/image?index=1 | + | TA810 | Yeastar
P570 | P570 Yeastar IP-АТС на 300 абонентов | p570, yeastar, ip-атс, на, 300, абонентов | Пользователей:: до 300 внутренних абонентов. Расширяется до 500 с помощью DSP модуля D30. Одновременные вызовы:: 60. Расширяется до 120 с помощью DSP модуля D30. Голосовая почта:: 17400 мин. на встроенную flash-память Жесткий диск:: 2.5" SATA2* (устанавливается при использовании функции записи разговоров, не входит в комплект поставки). Поддерживаемые интерфейсы:: До 16 аналоговых портов (FXO/FXS), используя модули S2 (2 FXS), O2 (2 FXO) и SO (FXS и FXO) До 16 BRI портов, используя модули BRI До 6 GSM порта, используя модуль GSM До 6 UMTS-портов (UMTS 900/2100МГц или 850/2100МГц или 850/1900МГц), используя модули UMTS До 2 портов E1, используя модуль EX30 Протокол:: SIP 2.0 (RFC3261) Транспорт:: SRTP (Внимание! В продуктах, предназначенных для стран-участников таможенного союза, данный функционал отсутствует!) Аудиокодеки:: G711 (alaw/ulaw), G722, G726, G729A, GSM, Speex, ADPCM, iLBC Видеокодеки:: H263, H263P, H264, MPEG4, VP8 Факс:: Т.38, G.711 Passthrough Режим DTMF:: In-band, RFC4733, RFC2833, SIP INFO Процессор:: i.MX8M Mini 1.8GHz ARM Cortex-A53 x4 (4 ядра) 400MHz Cortex-M4 Flash:: 16 ГБ RAM:: DDR4 4 ГБ LAN:: 1 (10/100/1000 Мб/с) WAN:: 1 (10/100/1000 Мб/с) USB:: 1 (USB 2.0) HDD для записи разговоров:: возможна установка 1 диска (2.5" SATA HDD, емкость до 2 ТБ, 64 часа записи = 4 ГБ) (не входит в комплект поставки) SD-карта для записи разговоров:: 1 слот (Скорость записи от 60 МБ/с, емкость до 64ГБ, 64 часа записи = 4 ГБ, рекомендуемые: Sandisk Extreme Pro Series, Sandisk Extreme Series, TOSHIBA EXCERIA Series, Samsung Pro Series) (не входит в комплект поставки) Console:: 1 (RJ45) Размер:: 440х252х44 мм Вес:: 2380 гр. Питание:: AC 100-240В 50/60Гц 1.5A макс. Потребляемая мощность:: 7.0-45 Ватт | u | 1238841 | - | KZT | шт. | 353 | 1238841 | 2 | 1 | https://grgroup.kz/catalog/api/products/P570/image?index=0, https://grgroup.kz/catalog/api/products/P570/image?index=1 | + | P570 | Yeastar
S20 | S20 Yeastar IP-АТС | s20, yeastar, ip-атс | Пользователей:: до 20 внутренних абонентов Одновременные вызовы:: 10 (MAX) Голосовая почта:: 5000 мин на встроенную flash-память Поддерживаемые интерфейсы:: До 4 аналоговых портов (FXO/FXS), используя модули S2 (2 FXS), O2 (2 FXO) и SO (FXS и FXO) До 4 BRI портов, используя модули BRI До 1 GSM порта, используя модуль GSM До 1 UMTS-порта (UMTS 900/2100МГц или 850/2100МГц или 850/1900МГц), используя модули UMTS До 1 LTE-порта, используя модули LTE (без поддержки мобильного интернета) Протокол:: SIP 2.0 (RFC3261) и IAX2 Транспорт:: SRTP (Внимание! В продуктах, предназначенных для стран-участников таможенного союза, данный функционал отсутствует!) Аудиокодеки:: G711 (alaw/ulaw), G722, G726, G729A, GSM, Speex, ADPCM, iLBC Видеокодеки:: H263, H263P, H264, MPEG4 Факс:: Т.38, G.711 Passthrough Режим DTMF:: In-band, RFC4733, RFC2833, SIP INFO Процессор:: i.MX8M Mini 1.8GHz ARM Cortex-A53 x 4 400MHz Cortex-M4 Flash:: 4 ГБ RAM:: DDR4 512 МБ LAN:: 1 (10/100 Мб/с) WAN:: 1 (10/100 Мб/с) microSD-карта для записи разговоров:: 1 слот (Скорость записи от 60 МБ/с, емкость до 64 ГБ, 64 часа записи = 4 ГБ, рекомендуемые: Sandisk Extreme Pro Series, Sandisk Extreme Series, TOSHIBA EXCERIA Series, Samsung Pro Series) (не входит в комплект поставки) Размер:: 160х160х30 мм Вес:: 300 гр. Питание:: AC100-240В ~ 50/60Гц, DC 12В 1 A макс. Потребляемая мощность:: 1.8-10.6 ватт Рабочая температура:: 0°C до 40°C Температура хранения:: -20°C до 65°C | u | 221238 | - | KZT | шт. | 354 | 221238 | 2 | 1 | https://grgroup.kz/catalog/api/products/S20/image?index=0, https://grgroup.kz/catalog/api/products/S20/image?index=1 | + | S20 | Yeastar
S50 | S50 Yeastar IP-АТС | s50, yeastar, ip-атс | Бренд: Yeastar Артикул: S50 Тип оборудования: АТС Размер оперативной памяти: 512 MB Размер встроенной памяти: 4096 MB Порты и интерфейсы: 8 × аналоговых порта (FXO/FXS) 4 × GSM/3G-порт 8 × BRI портов 4 × UMTS порта 1 × LAN (10/100/1000 Мб/с) 1 × WAN (10/100/1000 Мб/с) Питание: 100-240V, 0,6A Спецификация: http://www.yeastar.com/download/Yeastar_S_Series_VoIP_PBX_Datasheet_en.pdf Видеокодек: H.263 H.264 H263p MPEG 4 Поддержка протоколов: IAX2 SIP 2.0 Аудиокодеки: ADPCM G.711 G.722 G.726 | u | 364905 | - | KZT | шт. | 355 | 364905 | 2 | 4 | https://grgroup.kz/catalog/api/products/S50/image?index=0, https://grgroup.kz/catalog/api/products/S50/image?index=1 | + | S50 | Yeastar
S100 | S100 Yeastar IP-АТС | s100, yeastar, ip-атс | Бренд: Yeastar Артикул: S100 Тип оборудования: АТС Размер оперативной памяти: 1024 MB Размер встроенной памяти: 4096 MB Порты и интерфейсы: 16 × аналоговых портов (FXO/FXS) 6 × GSM/3G-портов 16 × BRI портов 6 × UMTS портов 2 х порта E1 1 × LAN (10/100/1000 Мб/с) 1 × WAN (10/100/1000 Мб/с) 1 × порт USB 2.0 1 × слот для SD-карты 1 × консольный порт RJ45 Питание: 100-240V, 1,8A Видеокодек: H.263 H.264 H263p MPEG 4 Поддержка протоколов: IAX2 SIP 2.0 | u | 449361 | - | KZT | шт. | 356 | 449361 | 2 | 4 | https://grgroup.kz/catalog/api/products/S100/image?index=0, https://grgroup.kz/catalog/api/products/S100/image?index=1 | + | S100 | Yeastar
S300 | S300 Yeastar IP-АТС | s300, yeastar, ip-атс | Бренд: Yeastar Артикул: S300 Тип оборудования: АТС Размер оперативной памяти: 2048 MB Размер встроенной памяти: 8192 MB Порты и интерфейсы: 24 × аналоговых портов (FXO/FXS) 6 × GSM/3G-портов 24 × BRI портов 6 × UMTS портов 3 х порта E1 1 × LAN (10/100/1000 Мб/с) 1 × WAN (10/100/1000 Мб/с) 1 × порт USB 2.0 1 × слот для SD-карты 1 × консольный порт RJ45 Питание: 100-240V, 1,8A Видеокодек: H.263 H.264 H263p MPEG 4 Поддержка протоколов: IAX2 SIP 2.0 | u | 884952 | - | KZT | шт. | 357 | 884952 | 2 | 1 | https://grgroup.kz/catalog/api/products/S300/image?index=0, https://grgroup.kz/catalog/api/products/S300/image?index=1 | + | S300 | Yeastar
GSM | GSM Yeastar Модуль | gsm, yeastar, модуль | Бренд: Yeastar Артикул: GSM Тип оборудования: модуль расширения Порты и интерфейсы: 1 х GSM-канала (GSM 850/900/1800/1900МГц ) Цвет: черный Комплектация: Модуль расширения Yeastar GSM Антенна Кабель для подключения модуля к антенне Гарантийный талон Дополнительные возможности: поддержка работы с голосовыми вызовами поддержка работы с СМС-сообщениями организация диалогового взаимодействия посредством ussd-запросов и работу с сетью через технологию GPRS Срок гарантии производителя: 36 m | u | 75276 | - | KZT | шт. | 358 | 75276 | 2 | 2 | https://grgroup.kz/catalog/api/products/GSM/image?index=0, https://grgroup.kz/catalog/api/products/GSM/image?index=1 | + | GSM | Yeastar
O2 | O2 Yeastar Модуль с 2-мя портами FXO | o2, yeastar, модуль, 2-мя, портами, fxo | Порты:: 2 RJ11 FXO Обнаружение частоты вызова FXO:: 15~50 Гц Обнаружение напряжения в линии при вызове:: 30+ VRMS (эффективное напряжение сигнала) Поддерживаемые режимы сигнализации:: FXO: двустороннее подключение к телефонной станции. FXSDN: предоставляет доступ к основным сервисам провайдера. PLAR: немаршрутизируемое подключение точка-точка. Совместим с моделями:: S412, S20, S50, S100, S300, P550, P560, P570 | u | 50490 | - | KZT | шт. | 359 | 50490 | 2 | 1 | https://grgroup.kz/catalog/api/products/O2/image?index=0 | + | O2 | Yeastar
S2 | S2 Yeastar Модуль с 2-мя портами FXS | s2, yeastar, модуль, 2-мя, портами, fxs |  | u | 45441 | - | KZT | шт. | 360 | 45441 | 2 | 2 | https://grgroup.kz/catalog/api/products/S2/image?index=0 | + | S2 | Yeastar
SO | SO Yeastar Модуль с 1-м портом FXO | so, yeastar, модуль, 1-м, портом, fxo | Порты:: 1 RJ11 FXS, 1 RJ11 FXO Обнаружение частоты вызова FXO:: 15~50 Гц Частота вызова FXS:: 25 Гц Вызывное напряжение:: 85 В Оконечное сопротивление:: 600 Ом Совместим с:: S412, S20, S50, S100, S300, P550, P560, P570 | u | 52326 | - | KZT | шт. | 361 | 52326 | 2 | 1 | https://grgroup.kz/catalog/api/products/SO/image?index=0, https://grgroup.kz/catalog/api/products/SO/image?index=1 | + | SO | Yeastar
D30 | D30 Yeastar DSP-модуль | d30, yeastar, dsp-модуль | Бренд: Yeastar Артикул: D30 Тип оборудования: модуль расширения Цвет: черный Комплектация: Модуль расширения Yeastar D30 Гарантийный талон Корпус: пластик Дополнительные возможности: Добавляет ресурсы к основным IP-АТС +30 одновременных вызовов +100 внутренних абонентов Срок гарантии производителя: 36 m | u | 130356 | - | KZT | шт. | 362 | 130356 | 2 | 2 | https://grgroup.kz/catalog/api/products/D30/image?index=0 | + | D30 | Yeastar
EX08 | EX08 Yeastar плата расширения | ex08, yeastar, плата, расширения | Бренд: Yeastar Артикул: EX08 Тип оборудования: модуль расширения Порты и интерфейсы: 8 × RJ11 Цвет: черный Комплектация: Модуль расширения Yeastar EX08 Дополнительные возможности: добавляет ресурсы к основным IP-АТС до 4-х модулей Yeastar S2 (8-FXS) до 4-х модулей Yeastar O2 (8-FXO) до 4-х модулей Yeastar B2 (8-BRI) до 4-х модулей Yeastar GSM (4-GSM канала) до 4-х модулей Yeastar SO (4-FXS и 4-FXO) до 4-х модулей Yeastar UMTS (4-UMTS канала) Срок гарантии производителя: 12 m | u | 44523 | - | KZT | шт. | 363 | 44523 | 2 | 2 | https://grgroup.kz/catalog/api/products/EX08/image?index=0 | + | EX08 | Yeastar
EX30 | EX30 Yeastar плата расширения | ex30, yeastar, плата, расширения | Порты:: 1 E1/T1/J1 Сигнализация:: PRI, MFC R2, SS7, E&M PRI switch types:: Euro ISDN, Q.SIG MFC R2:: Аргентина, Бразилия, Китай, Чехия, Колумбия, Эквадор, Индонезия, ITU, Мексика, Филиппины, Венесуэла SS7:: -ITU, ANSI, Китай Совместим с:: S100, S300, P560, P570 | u | 390691 | - | KZT | шт. | 364 | 390691 | 2 | 1 | https://grgroup.kz/catalog/api/products/EX30/image?index=0 | + | EX30 | Yeastar
TG200 | TG200 Yeastar VoIP-GSM-шлюз | tg200, yeastar, voip-gsm-шлюз | Бренд: Yeastar Артикул: TG200 Тип оборудования: VoIP шлюз Порты и интерфейсы: 1 × LAN Ethernet 10/100 BASE-T 2 × GSM/CDMA/UMTS Channels Питание: 100-240V Службы: Cтатический IP-адрес DDNS NAT Поддержка протоколов: FTP HTTP IAX2 NTP SIP 2.0 SSH Аудиокодеки: ADPCM G.711 G.711A/U-law G.722 G.726 G.729A GSM Speex | u | 129897 | - | KZT | шт. | 365 | 129897 | 2 | 5 | https://grgroup.kz/catalog/api/products/TG200/image?index=0, https://grgroup.kz/catalog/api/products/TG200/image?index=1 | + | TG200 | Yeastar
TG400 | TG400 Yeastar VoIP-GSM-шлюз на 4 GSM-линии | tg400, yeastar, voip-gsm-шлюз, на, gsm-линии | Бренд: Yeastar Артикул: TG400 Тип оборудования: VoIP шлюз Порты и интерфейсы: 1 × LAN Ethernet 10/100 BASE-T 4 × GSM/CDMA/UMTS Channels Antenna splitter (4 in 1 antenna) Питание: 100-240V Службы: DDNS NAT Поддержка протоколов: FTP HTTP IAX2 NTP SIP 2.0 SSH Аудиокодеки: G.711A/U-law G.722 G.723.1 G.726 G.729A | u | 245565 | - | KZT | шт. | 366 | 245565 | 2 | 4 | https://grgroup.kz/catalog/api/products/TG400/image?index=0, https://grgroup.kz/catalog/api/products/TG400/image?index=1 | + | TG400 | Yeastar
TG800 | TG800 Yeastar VoIP-GSM-шлюз на 8 GSM-линий | tg800, yeastar, voip-gsm-шлюз, на, gsm-линий | Бренд: Yeastar Артикул: TG800 Тип оборудования: VoIP шлюз Порты и интерфейсы: 1 × LAN Ethernet 10/100 BASE-T 8 × GSM/CDMA/UMTS Channels Antenna splitter (4 in 1 antenna) Питание: 100-240V Службы: DDNS NAT Поддержка протоколов: FTP HTTP IAX2 NTP SIP 2.0 SSH Аудиокодеки: G.711A/U-law G.722 G.723.1 G.726 G.729A | u | 444771 | - | KZT | шт. | 367 | 444771 | 2 | 3 | https://grgroup.kz/catalog/api/products/TG800/image?index=0, https://grgroup.kz/catalog/api/products/TG800/image?index=1 | + | TG800 | Yeastar
IPC328LE-ADF28K-G | IPC328LE-ADF28K-G Купольная IP видеокамера | ipc328le-adf28k-g, купольная, ip, видеокамера | Итого: 1500680 ₸ | u | 66300 | - | KZT | шт. | 368 | 66300 | 2 | 2 | https://grgroup.kz/catalog/api/products/IPC328LE-ADF28K-G/image?index=0, https://grgroup.kz/catalog/api/products/IPC328LE-ADF28K-G/image?index=1 | + | IPC328LE-ADF28K-G | Uniview
IPC2124LE-ADF28KMC-WL | IPC2124LE-ADF28KMC-WL Уличная IP видеокамера | ipc2124le-adf28kmc-wl, уличная, ip, видеокамера | Max Resolution: 4 MP Sensor: 1/3.0" CMOS Min. Illumination: Color: 0.003 Lux (F1.6, AGC ON), 0 Lux with light Day/Night: IR-cut filter with auto switch (ICR) Shutter: Auto/Manual, 1 ~ 1/100000s Adjustment Angle: Pan: 0° to 360°, Tilt: 0° to 90°, Rotate: 0° to 360° S/N: >52 dB WDR: 120 dB Focal Length: 2.8 mm Iris Type: Fixed Iris: F1.6 Field of View (H): 112.9° Field of View (V): 59.1° Field of View (D): 121.2° DORI Distance (Lens): 2.8 mm DORI Distance (Detect): 63.0 m (206.7 ft.) DORI Distance (Observe): 25.2 m (82.7 ft.) DORI Distance (Recognize): 12.6 m (41.3 ft.) DORI Distance (Identify): 6.3 m (20.7 ft.) Supplemental Light: Dual light Illumination Distance (IR): 30 m (98.4 ft) Illumination Distance (Warm Light): 30 m (98.4 ft) Wavelength: 850 nm Light On/Off Control: Auto/Manual Video Compression: Ultra 265, H.265, H.264, MJPEG H.264 Code Profile: Baseline profile, Main profile, High profile Frame Rate: Main Stream: 4 MP (2688 × 1520), max. 25 fps; 4 MP (2560 × 1440), max. 25 fps; 3 MP (2304 × 1296), max. 30 fps; 1080P (1920 × 1080), max. 30 fps; 720P (1280 × 720), max. 30 fps; Sub Stream: 720P (1280 × 720), max. 30 fps; D1 (720 × 576), max. 30 fps; 640 × 360, max. 30 fps Video Bit Rate: 128 Kbps to 16 Mbps U-code: Support OSD: Up to 4 OSDs Privacy Mask: Up to 4 areas ROI: Support Video Stream: Dual streams White Balance: Auto, Outdoor, Fine tune, Sodium lamp, Locked, Auto2 Digital Noise Reduction: 2D/3D DNR Smart IR: Support Flip: Normal, Flip vertical, Flip horizontal, 180°, 90° Clockwise, 90° Anti-clockwise Dewarping: N/A HLC: Support BLC: Support Defog: Digital defog Basic Detection: Motion detection, Ultra motion detection, Tampering alarm, Audio detection, Cross line (based on human body detection), Intrusion (based on human body detection) General Function: Watermark, IP address filtering, Access policy, ARP protection, RTSP authentication, User authentication, HTTP authentication Audio Compression: G.711U, G.711A Audio Bitrate: 64 Kbps Two-way Audio: Support Suppression: Support Sampling Rate: 8 kHz Edge Storage: MicroSD, up to 512 GB Network Storage: ANR, NAS (NFS) Protocols: IPv4, IPv6, IGMP, ICMP, ARP, TCP, UDP, DHCP, RTP, RTSP, RTCP, RTMP, DNS, DDNS, NTP, FTP, UPnP, HTTP, HTTPS, SMTP, SSL/TLS, 802.1x, SNMP, PPPoE Compatible Integration: ONVIF (Profile S, Profile G, Profile T), API, SDK User/Host: Up to 32 users. 3 user levels: administrator, common user and operator Security: Password Protection, Strong Password, HTTPS Encryption, Export Operation Logs, Basic and Digest Authentication for RTSP, Digest Authentication for HTTP, TLS 1.2, WSSE and Digest Authentication for ONVIF Client: UNV-Link, UNV-Link Pro, EZStation Web Browser: Plug-in required live view: IE 10+, Chrome 45+, Firefox 52+, Edge 79+, Plug-in free live view: Chrome 57+, Firefox 58+, Edge 16+ Audio I/O: N/A Alarm I/O: N/A Serial Port: N/A Built-in Mic: Support Built-in Speaker: Support WIFI: N/A Network: 1 × RJ45 10 M/100 M Base-TX Ethernet Video Output: N/A EMC: CE-EMC (EN 55032, EN 61000-3-3, EN IEC 61000-3-2, EN 55035) FCC (FCC 47 CFR part15 B) Safety: CE LVD (EN 62368-1) CB (IEC 62368-1) UL/CUL (UL 62368-1, CAN/CSA C22.2 No. 62368-1) Environment: CE-RoHS (2011/65/EU;(EU)2015/863); WEEE (2012/19/EU) Protection: IP67 (IEC 60529) Power: DC 12 V±25%, PoE (IEEE 802.3af) Power Consumption: Max. 7.5 W Power Interface: Ø5.5 mm coaxial power plug Dimensions: 191 mm × 75 mm × 74 mm (7.5" × 2.9" × 2.9") (L × W × H) Weight: 0.41 kg (0.90 lb) Material: Metal + Plastic Working Environment: -30 ℃ to 60 ℃ (-22 ℉ to 140 ℉), Humidity: ≤ 95% RH (non-condensing) Storage Environment: -30 ℃ to 60 ℃ (-22 ℉ to 140 ℉), Humidity: ≤ 95% RH (non-condensing) Surge Protection: 4 KV Reset Button: N/A Web Client Language: 13 Languages: English, Simplified Chinese, Polish, German, Russian, French, Korean, Dutch, Czech, Portuguese, Spanish, Spanish (Europe), Italian | u | 34500 | - | KZT | шт. | 369 | 34500 | 2 | 149 | https://grgroup.kz/catalog/api/products/IPC2124LE-ADF28KMC-WL/image?index=0 | + | IPC2124LE-ADF28KMC-WL | Uniview
IPC2125SB-ADF28KMC-I0 | IPC2125SB-ADF28KMC-I0 Уличная IP видеокамера | ipc2125sb-adf28kmc-i0, уличная, ip, видеокамера | Sensor: 1/2.7", 5.0 megapixel, progressive scan, CMOS Lens: 2.8mm@F1.6 DORI Distance: Lens (mm) 2.8: 63.0 4.0: 90.0 Angle of View (H): 112.7° Angle of View (V): 60.1° Angle of View (O): 146.5° Adjustment angle: Pan: 0° ~ 360° Shutter: Auto/Manual, 1 ~ 1/100000s Minimum Illumination: Colour: 0.003Lux (F1.6, AGC ON) 0Lux with IR on Digital noise reduction: 2D/3D DNR Day/Night: IR-cut filter with auto switch (ICR) S/N: >56dB IR Range: Up to 40m (131 ft) IR range Wavelength: 850nm IR On/Off Control: Auto/Manual Defog: Digital Defog WDR: 120dB Video Compression: Ultra 265, H.265, H.264, MJPEG H.264 code profile: Baseline profile, Main profile, High profile Frame Rate: Main Stream:5MP (2880*1620), Max 25fps; 4MP (2560*1440), Max 25fps; 3MP (2304*1296), Max 25fps; 1080P (1920*1080), Max 30fps; Sub Stream: 720P (1280*720), Max 30fps; D1 (720*576), Max 30fps; 640*360,Max 30fps; 2CIF(704*288), Max 30fps; CIF(352*288), Max 30fps; Third Stream: D1 (720*576), Max 30fps; 640*360,Max 30fps; 2CIF(704*288), Max 30fps; CIF(352*288), Max 30fps; 9:16 Corridor Mode: Supported Video Bit Rate: 128 Kbps~16 Mbps OSD: Up to 8 OSDs Privacy Mask: Up to 4 areas ROI: Up to 8 areas Motion Detection: Up to 4 areas White Balance: Auto/Outdoor/Fine Tune/Sodium Lamp/Locked/Auto2 Digital Noise Reduction: 2D/3D DNR Smart IR: Support Flip: Normal/Vertical/Horizontal/180°/90°Clockwise/90°Anti-clockwise Dewarping: N/A HLC: Supported BLC: Supported Audio Compression: G.711 Suppression: Supported Sampling Rate: 8KHZ Edge Storage: Micro SD, up to 256GB Network Storage: ANR, NAS(NFS) | u | 73600 | - | KZT | шт. | 370 | 73600 | 2 | 4 | https://grgroup.kz/catalog/api/products/IPC2125SB-ADF28KMC-I0/image?index=0, https://grgroup.kz/catalog/api/products/IPC2125SB-ADF28KMC-I0/image?index=1 | + | IPC2125SB-ADF28KMC-I0 | Uniview
IPC3615SB-ADF28KM-I0 | IPC3615SB-ADF28KM-I0 Купольная IP видеокамера | ipc3615sb-adf28km-i0, купольная, ip, видеокамера | Итого: 1500680 ₸ | u | 73600 | - | KZT | шт. | 371 | 73600 | 2 | 10 | https://grgroup.kz/catalog/api/products/IPC3615SB-ADF28KM-I0/image?index=0 | + | IPC3615SB-ADF28KM-I0 | Uniview
XVR301-16F | XVR301-16F 16 канальный видеорегистратор | xvr301-16f, 16, канальный, видеорегистратор | Model: XVR301-16F Analog Video Input: 16-ch, BNC IP Video Input: 2-ch(only IP up to 18ch), each channel up to 8MP Supported Analog Camera Types: Support AHD input: 1080P@30fps 720P@30fps Support TVI input: 1080P@30fps 720P@30fps Support CVI input: 1080P@30fps 720P@30fps Support CVBS input Audio Compression: G.711U VGA Output: 1920x1080p/60Hz, 1920x1080p/50Hz, 1600x1200/60Hz, 1280x1024/60Hz, 1280x720/60Hz, 1024x768/60Hz HDMI Output: 1920x1080p/60Hz, 1920x1080p/50Hz, 1600x1200/60Hz, 1280x1024/60Hz, 1280x720/60Hz, 1024x768/60Hz Synchronous Playback: HD:16-ch SD:16-ch Live view display: HDMI/VGA: 1/4/6/8/9/16/25 FTP/Schedule/Event Snapshot: Schedule snapshot is not supported 16-ch snapshot, up to 704*576 resolution Incoming Bandwidth: 24Mbps (Up to 56Mbps after all analog channel conversion) Outgoing Bandwidth: 64Mbps Remote Users: 128 Protocols: TCP/IP, P2P, UPnP, NTP, DHCP, HTTP, HTTPS, DNS, DDNS, SMTP Browser: IE(IE10/11) for Windows Firefox (version 52.0 and above) for Windows Chrome(version 45 and above) for Windows Edge(version 79 and above) for Windows Recording Resolution: 1080P Lite/720P/D1 RecordingFrame Rate: Main stream 1080P Lite@12fps: D1@12fps 720P@15fps: D1@15fps Audio Sample Rate: 8KHz,16 bit per channel Audio Bit Rate: 64Kbps per channel Capability: Analog:16x 1080P Lite@12, 16x 720P@15 IP: 1 x 8MP@30, 2 x 4MP@30, 4 x 1080P@30, 8 x 720P@30,16 x D1@30 SATA: 1 SATA interface Capacity: Up to 6TB for each HDD VCA Detection: Ultra Motion Detection(UMD) for analog:8-ch VCA Search: Behavior Search General Alarm: Motion detection Alert Alarm: IP Conflict, Network Disconnected, Disk offline, Disk Abnormal, Illegal Access, Hard Disk Space Low, Hard Disk Full, Recording/Snapshot Abnormal Network Interface: 1 RJ45 10M/100M self-adaptive Ethernet Interface USB Interface: Rear panel: 2 x USB2.0 Power Supply: 12V DC Power Consumption: ≤ 10 W( without HDD ) Working Environment: -10°C ~ + 55°C ( +14°F ~ +131°F ), Humidity ≤ 90% RH(non-condensing) Dimensions(W×D×H): 253mm × 212mm × 42mm (10.0" × 8.4" × 1.7") Weight ( without HDD ): ≤0.85 Kg ( 1.87lb ) Certification: UL/CE/FCC /RoHS /WEEE | u | 35600 | - | KZT | шт. | 372 | 35600 | 2 | 29 | https://grgroup.kz/catalog/api/products/XVR301-16F/image?index=0, https://grgroup.kz/catalog/api/products/XVR301-16F/image?index=1 | + | XVR301-16F | Uniview
IPC9312LFW-AF28-2X4 | IPC9312LFW-AF28-2X4 Сетевая двухматричная 2 Мп поворотная видеокамера | ipc9312lfw-af28-2x4, сетевая, двухматричная, мп, поворотная, видеокамера | Camera: Panorama Sensor: 1/2.8", 2MP, CMOS Min. Illumination: Color:0.002 lux (F1.6, AGC ON) 0 lux with IR Day/Night: IR-cut filter with auto switch (ICR) Shutter: Auto/Manual, 1 ~ 1/100000s WDR: 120dB S/N: ＞52dB Lens type: 2.8mm@F1.6 Optical Zoom: N/A Iris: Fixed aperture Angle of View (H): 102.4° Angle of View (V): 54.9° Angle of View (O): 133.1° DORI Distance: Lens (mm) 2.8(Panorama): 43.4(142.5ft) 2.8(Detail): 43.4(142.5ft) 12(Detail): 162.9(534.6ft) IR Range: Up to 10m (32.8 ft) Warm Light Range: N/A Wavelength: 850nm (IR) Light On/Off Control: Auto/Manual Video Compression: Ultra 265, H.265, H.264, MJPEG Frame Rate: Main Stream: 1080P (1920*1080),Max 25fps Sub Stream: 720P (1280*720), Max 25fps Video Bit Rate: 128 Kbps~16 Mbps U-code: Support (Main stream) ROI: Up to 8 areas Video stream: Dual streams OSD: Up to 4 OSDs Privacy Mask: 24 areas, up to 4 areas per scene White Balance: Auto/Outdoor/Fine Tune/Sodium Lamp/Locked/Auto2 Digital noise reduction: 2D/3D DNR Smart IR: Support Flip: Normal/Flip Vertical/Flip Horizontal/180° HLC: Support BLC: Support Defog: Digital defog Basic Detection: Audio detection General Function: Watermark, IP Address Filtering, Access Policy, ARP Protection, RTSP Authentication, User Authentication Audio Compression: G.711U, G.711A Audio Bitrate: 64 Kbps Two-way Audio: Support Suppression: Support Sampling Rate: 8 kHz Edge Storage: Micro SD, up to 256 GB Network Storage: ANR,NAS(NFS) Protocols: IPv4, IGMP, ICMP, ARP, TCP, UDP, DHCP, PPPoE, RTP, RTSP, RTCP, DNS, DDNS, NTP, FTP, UPnP, HTTP, HTTPS, SMTP, 802.1x, SNMP, QoS, RTMP, SSL/TLS Compatible Integration: ONVIF (Profile S, Profile G), API, SDK | u | 123300 | - | KZT | шт. | 373 | 123300 | 2 | 10 | https://grgroup.kz/catalog/api/products/IPC9312LFW-AF28-2X4/image?index=0, https://grgroup.kz/catalog/api/products/IPC9312LFW-AF28-2X4/image?index=1 | + | IPC9312LFW-AF28-2X4 | Uniview
MW3224-V | MW3224-V Монитор с диагональю 24&quot; | mw3224-v, монитор, диагональю, 24, quot | Model: MW3224-V Display Type: LED Backlight Screen Size: 23.8” Aspect Ratio: 16:9 Pixel Pitch(mm): 0.2745× 0.2745 Max Resolution: 1920×1080 Brightness: 250 cd/m2 Contrast: 1000:1 Response Time: 14ms Color: 16.7M Viewing Angle: Horizontal 178°, Vertical 178° Refresh Rate: 60Hz Input: VGA ×1，HDMI×1 Audio Input: 1, 3.5 mm mini-jack Speaker: 2x2W Multi- Language: 8 (English, France, Spanish, German,Russia, Korea,Japanese,Simplified Chinese ) VESA: 75mm x 75mm Wall-mounted Thread: 4-M4 Threaded hole Power supply: DC 12V,2.5A Consumption: <30 W(on) <0.5 W(Standby) Operation Temperature: 0°C ~ 40 °C(32°F~104°F) Operating Humidity: 20%~85% (No Condensation) Storage Temperature: -10°C ~50°C (14°F~122°F) Storage Humidity: 10%~90% (No Condensation) Dimension (W×H×D): 541.43mm × 407.27 mm × 210mm(With Pedestal) 21.32"×16.03"×8.27"(With Pedestal) Package(W×H×D): 602mm × 394mm × 111mm (23.7"×15.51"×4.37") Weight: Net Weight:3.3Kg(7.28lb) Gross Weight:4.2Kg(9.26lb) Standard: HDMI cable, Power cable,Adapter, Pedestal,Quick Guide Optional: Hanging bracket(Model: HB-4022-E） | u | 51700 | - | KZT | шт. | 374 | 51700 | 2 | 2 | https://grgroup.kz/catalog/api/products/MW3224-V/image?index=0 | + | MW3224-V | Uniview
DH-XVR4232AN-I | DH-XVR4232AN-I HDCVI видеорегистратор | dh-xvr4232an-i, hdcvi, видеорегистратор | Main Processor: Industrial-grade processor Operating System: Embedded Linux Operating Interface: Web; Local GUI SMD Plus by Recorder: 16 channels: Secondary filtering for human and motor vehicle SMD Plus, reducing false alarms caused by leaves, rain and lighting condition change Analog Camera Input: 32 BNC ports, CVI access by default, supports HDCVI/AHD/TVI/CVBS auto-detect Camera Input: HDCVI 1080P@ 25/30 fps, 720P@ 25/30 fps AHD 1080P@ 25/30 fps, 720P@ 25/30 fps TVI 1080P@ 25/30 fps, 720P@ 25/30 fps IP Camera Input: Up to 16 channels of IPC access 16 channels (analog channels are converted to IP channels) incoming bandwidth: 128 Mbps, recording bandwidth: 128 Mbps and outgoing bandwidth: 128 Mbps Encoding Capacity: Main Stream: the 1st channel 1080N/720P (1 fps–25/30 fps), others 1080N/720P (1 fps–15 fps); 960H/D1/CIF (1 fps–25/30 fps) Sub steram: CIF (1 fps–7 fps) Dual-stream: Yes Video Bit Rate: 32 kbps–6144 kbps per channel Audio Sampling: 8 kHz, 16 bit Audio Bit Rate: 64 kbps Video Output: 1 HDMI, 1 VGA, 1 TV VGA: 1920 × 1080, 1280 × 1024, 1280 × 720 HDMI: 1920 × 1080, 1280 × 1024, 1280 × 720 Multi-screen Display: 1/4/8/9/16/25/36 Third-party Camera Access: Onvif, RTSP, Panasonic, Sony, Axis, Arecont, Pelco, Canon, Samsung Video Compression: AI Coding; H.265+; H.265; H.264+; H.264 Audio Compression: G.711A; G.711u; PCM Network Protocol: HTTP; HTTPS; TCP / IP; IPv4; RTSP; UDP; SMTP; NTP; DHCP; DNS; DDNS; P2P Mobile Phone Access: iOS, Android Interoperability: ONVIF 21.06, CGI Browser: Chrome, IE9 or above, Firefox Network Mode: Single-address mode Record Mode: General, motion detection; intelligent; alarm; POS Recording Playback: 1/4/9/16 Backup Method: USB device and network Playback Mode: Instant playback, general playback, event playback, tag playback, smart playback Disk Group: Yes General Alarm: Motion detection, video loss, tampering Anomaly Alarm: No disk, storage error, low space, offline, IP conflict, MAC conflict Alarm Linkage: Record, snapshot (panoramic), IPC external alarm output, access controller, voice prompt, buzzer, log, preset, email TV Output: 1 channel Audio Input: 1-channel RCA (external) 32-channel BNC (coaxial audio) Audio Output: 1, RCA Two-way Talk: Yes (share the same audio input with the first channel) HDD Interface: 2 SATA ports, up to 16 TB, the maximum HDD capacity varies with environment temperature RS-485: 1 USB: 2 (1 front USB 2.0 port, 1 rear USB 3.0 port) HDMI: 1 VGA: 1 Network Port: 1 (10/100/1000 Mbps Ethernet port, RJ-45) Power Supply: 12 VDC, 4 A Power Consumption: Lower than 12 W Net Weight: 1.92 kg (4.23 lb) | u | 195440 | - | KZT | шт. | 375 | 195440 | 2 | 2 | https://grgroup.kz/catalog/api/products/DH-XVR4232AN-I/image?index=0, https://grgroup.kz/catalog/api/products/DH-XVR4232AN-I/image?index=1 | + | DH-XVR4232AN-I | Dahua
PC-C19C20-3M | ITK Кабель электропитания PDU 3х1,5мм2 3м с разъёмами С19-C20 | itk, кабель, электропитания, pdu, 3х1, 5мм2, 3м, разъёмами, с19-c20 |  | u | 3378 | - | KZT | шт. | 376 | 3378 | 2 | 2 | https://grgroup.kz/catalog/api/products/PC-C19C20-3M/image?index=0 | + | PC-C19C20-3M | ITK
DHI-ITC413-PW4D-Z1 | DHI-ITC413-PW4D-Z1 Видеокамера распознавания номеров | dhi-itc413-pw4d-z1, видеокамера, распознавания, номеров | Image Sensor: 1/1.8" CMOS Image Resolution: 2688 × 1520 Electronic Shutter Speed: Auto/Manual 1/25 s–1/100,000 s Max. Detection Speed: DHI-ITC413-PW4D-Z1, DHI-ITC413-PW4D-IZ1:80 km/h DHI-ITC413-PW4D-Z3, DHI-ITC413-PW4D-IZ3:120 km/h Min. Illumination: DHI-ITC413-PW4D-Z1,DHI-ITC413-PW4D-IZ1: 0.001 Lux@F1.4 (Color, 30 IRE) 0.0002 Lux@F1.4 (B/W, 30 IRE) 0 Lux (Illuminator on) DHI-ITC413-PW4D-Z3,DHI-ITC413-PW4D-IZ3: 0.001 Lux@F1.6 (Color, 30 IRE) 0.0002 Lux@F1.6 (B/W, 30 IRE) 0 Lux (Illuminator on) ROM: 4 GB RAM: 1 GB S/N Ratio: >56 dB Scanning System: progressive scanning Focal Length: DHI-ITC413-PW4D-Z1, DHI-ITC413-PW4D-IZ1: 2.7 mm–12 mm DHI-ITC413-PW4D-Z3, DHI-ITC413-PW4D-IZ3: 8 mm–32 mm Field of View: DHI-ITC413-PW4D-Z1, DHI-ITC413-PW4D-IZ1: H: 92° (W)—46.1° (T) V: 49° (W)—26.0° (T) D: 109° (W)—52.8° (T) DHI-ITC413-PW4D-Z3, DHI-ITC413-PW4D-IZ3: H: 39.9° (W)—15.1° (T) V: 21.8° (W)—8.5° (T) D: 46.6° (W)—17.4° (T) Focus Control: Auto, area focus, manual Number of Lens: 1 Lens Type: Motorized Vari-focal Max. Aperture: DHI-ITC413-PW4D-Z1, DHI-ITC413-PW4D-IZ1:1.4 DHI-ITC413-PW4D-Z3, DHI-ITC413-PW4D-IZ3:1.6 Iris Control: DHI-ITC413-PW4D-Z1, DHI-ITC413-PW4D-IZ1:DC-Iris DHI-ITC413-PW4D-Z3, DHI-ITC413-PW4D-IZ3:P-Iris DORI Distance: Lens W:(DHI-ITC413-PW4D-Z1, DHI-ITC413-PW4D-IZ1): 60.4 m (198.16 ft) T:(DHI-ITC413-PW4D-Z1, DHI-ITC413-PW4D-IZ1): 128.7 m (422.24 ft) W:(DHI-ITC413-PW4D-Z3, DHI-ITC413-PW4D-IZ3): 160.0 m (524.93 ft) T:(DHI-ITC413-PW4D-Z3, DHI-ITC413-PW4D-IZ3): 406.9 m (1334.97 ft) Illuminator Number: 4 Illuminator On/Off Control: Auto, manual Illuminator Type: DHI-ITC413-PW4D-IZ1, DHI-ITC413-PW4D-IZ3:IR (850 nm) DHI-ITC413-PW4D-Z1, DHI-ITC413-PW4D-Z3:Dual Illuminators (730 nm IR/warm light) Illumination Distance: DHI-ITC413-PW4D-Z1, DHI-ITC413-PW4D-IZ1: ANPR: 10 m (32.81 ft) Video monitoring: 30 m (98.43 ft) DHI-ITC413-PW4D-Z3, DHI-ITC413-PW4D-IZ3: ANPR: 30 m (98.43 ft) Video monitoring: 60 m (196.85 ft) Smart Illumination: According to the brightness of the environment, the camera automatically adjusts the intensity of its light to reveal the details of moving targets. Devices with warm light can automatically adjust the light intensity according to the time. Infrared Wavelength: DHI-ITC413-PW4D-IZ1, DHI-ITC413-PW4D-IZ3:850 nm DHI-ITC413-PW4D-Z1, DHI-ITC413-PW4D-Z3:730 nm Video Resolution: Main stream: 4M (2688 × 1520)/1080p (1920 × 1080)/720p (1280 × 720) Sub stream: 720p (1280 × 720)/960H (960 × 576, 960 × 480)/D1 (704 × 576, 704 × 480)/CIF (352 × 288, 352 × 240) Stream: PAL: Main stream (2688 × 1520@25 fps, 1920 × 1080@25 fps, 1280 × 720@25 fps), sub stream (1280 × 720@25 fps, 960 × 576@25 fps, 704 × 576@25 fps, 352 × 288@25 fps); NTSC: Main stream (2688 × 1520@30 fps, 1920 × 1080@30 fps, 1280 × 720@30 fps), sub stream (1280 × 720@30 fps, 960 × 480@30 fps, 704 × 408@30 fps, 352 × 240@30 fps) | u | 543000 | - | KZT | шт. | 377 | 543000 | 2 | 1 | https://grgroup.kz/catalog/api/products/DHI-ITC413-PW4D-Z1/image?index=0, https://grgroup.kz/catalog/api/products/DHI-ITC413-PW4D-Z1/image?index=1 | + | DHI-ITC413-PW4D-Z1 | Dahua
PC-C13D-3M | ITK Кабель электропитания PDU 3х1,5мм2 3м с разъёмами С13-DIN49441 (нем. станд.) | itk, кабель, электропитания, pdu, 3х1, 5мм2, 3м, разъёмами, с13-din49441, нем, станд |  | u | 2894 | - | KZT | шт. | 378 | 2894 | 2 | 617 | https://grgroup.kz/catalog/api/products/PC-C13D-3M/image?index=0 | + | PC-C13D-3M | ITK
PC-C13C14-2M | ITK Кабель электропитания PDU 3х1,5мм2 2м с разъёмами С13-C14 | itk, кабель, электропитания, pdu, 3х1, 5мм2, 2м, разъёмами, с13-c14 |  | u | 2361 | - | KZT | шт. | 379 | 2361 | 2 | 1 | https://grgroup.kz/catalog/api/products/PC-C13C14-2M/image?index=0 | + | PC-C13C14-2M | ITK
AN-PM13-36-24C13-12C19-43 | ITK ADMIN PDU с мониторингом PV1213 3Ф 32А 24С13 12С19 кабель 3м IEC60309 | itk, admin, pdu, мониторингом, pv1213, 3ф, 32а, 24с13, 12с19, кабель, 3м, iec60309 |  | u | 958179 | - | KZT | шт. | 380 | 958179 | 2 | 1 | https://grgroup.kz/catalog/api/products/AN-PM13-36-24C13-12C19-43/image?index=0 | + | AN-PM13-36-24C13-12C19-43 | ITK
PV22-30C13-06C19-41 | ITK PDU вертикальный 42U 1 фаза 32А 30 розеток C13 + 6 розеток C19 кабель 3м вилка IEC60309 (промышл | itk, pdu, вертикальный, 42u, фаза, 32а, 30, розеток, c13, розеток, c19, кабель, 3м, вилка, iec60309 |  | u | 93058 | - | KZT | шт. | 381 | 93058 | 2 | 3 | https://grgroup.kz/catalog/api/products/PV22-30C13-06C19-41/image?index=0 | + | PV22-30C13-06C19-41 | ITK
PH12-7D1 | ITK PDU 7 розеток нем. стандарт, с LED выключателем,1U, шнур 2м вилка нем. стандарт, алюминиевый про | itk, pdu, розеток, нем, стандарт, led, выключателем, 1u, шнур, 2м, вилка, нем, стандарт, алюминиевый, про |  | u | 11117 | - | KZT | шт. | 382 | 11117 | 2 | 1 | https://grgroup.kz/catalog/api/products/PH12-7D1/image?index=0 | + | PH12-7D1 | ITK
PH12-7D3 | ITK PDU 7 розеток нем. стандарт, с LED выключателем,1U, без шнура, вх. C14, алюминиевый профиль | itk, pdu, розеток, нем, стандарт, led, выключателем, 1u, без, шнура, вх, c14, алюминиевый, профиль |  | u | 11489 | - | KZT | шт. | 383 | 11489 | 2 | 7 | https://grgroup.kz/catalog/api/products/PH12-7D3/image?index=0 | + | PH12-7D3 | ITK
PH12-8D3 | ITK PDU 8 розеток нем. стандарт, с LED выключателем,1U, без шнура, вх. C14, алюминиевый профиль | itk, pdu, розеток, нем, стандарт, led, выключателем, 1u, без, шнура, вх, c14, алюминиевый, профиль |  | u | 11026 | - | KZT | шт. | 384 | 11026 | 2 | 45 | https://grgroup.kz/catalog/api/products/PH12-8D3/image?index=0 | + | PH12-8D3 | ITK
PH12-7D1-P | ITK PDU 7 розеток DIN49440 (нем. станд.) с LED выключателем, 1U, шнур 2м вилка DIN49441 (нем. станд. | itk, pdu, розеток, din49440, нем, станд, led, выключателем, 1u, шнур, 2м, вилка, din49441, нем, станд |  | u | 7773 | - | KZT | шт. | 385 | 7773 | 2 | 50 | https://grgroup.kz/catalog/api/products/PH12-7D1-P/image?index=0 | + | PH12-7D1-P | ITK
PH12-6D1-P | ITK PDU 6 розеток DIN49440 (нем. станд.) с LED выключателем, 1U, шнур 2м вилка DIN49441 (нем. станд. | itk, pdu, розеток, din49440, нем, станд, led, выключателем, 1u, шнур, 2м, вилка, din49441, нем, станд |  | u | 7244 | - | KZT | шт. | 386 | 7244 | 2 | 2 | https://grgroup.kz/catalog/api/products/PH12-6D1-P/image?index=0 | + | PH12-6D1-P | ITK
FPC5004-LCU-SCU-C2L-2M | ITK Оптический коммутационный соединительный шнур (патч-корд), MM, 50/125 (OM4), LC/UPC-SC/UPC, (Dup | itk, оптический, коммутационный, соединительный, шнур, патч-корд, mm, 50, 125, om4, lc, upc-sc, upc, dup |  | u | 4928 | - | KZT | шт. | 387 | 4928 | 2 | 8 | https://grgroup.kz/catalog/api/products/FPC5004-LCU-SCU-C2L-2M/image?index=0 | + | FPC5004-LCU-SCU-C2L-2M | ITK
FPC5004-LCU-SCU-C2L-1M | ITK Оптический коммутационный соединительный шнур (патч-корд), MM, 50/125 (OM4), LC/UPC-SC/UPC, (Dup | itk, оптический, коммутационный, соединительный, шнур, патч-корд, mm, 50, 125, om4, lc, upc-sc, upc, dup |  | u | 3957 | - | KZT | шт. | 388 | 3957 | 2 | 10 | https://grgroup.kz/catalog/api/products/FPC5004-LCU-SCU-C2L-1M/image?index=0 | + | FPC5004-LCU-SCU-C2L-1M | ITK
FPC09-SCU-FCU-C2L-3M | ITK Оптический коммутационный переходной шнур (патч-корд), SM, 9/125 (OS2), SC/UPC-FC/UPC, (Duplex), | itk, оптический, коммутационный, переходной, шнур, патч-корд, sm, 125, os2, sc, upc-fc, upc, duplex |  | u | 3000 | - | KZT | шт. | 389 | 3000 | 2 | 3 | https://grgroup.kz/catalog/api/products/FPC09-SCU-FCU-C2L-3M/image?index=0 | + | FPC09-SCU-FCU-C2L-3M | ITK
FPC5003-LCU-LCU-C2L-50M | ITK Оптический коммутационный соединительный шнур (патч-корд), MM, 50/125 (OM3), LC/UPC-LC/UPC, (Dup | itk, оптический, коммутационный, соединительный, шнур, патч-корд, mm, 50, 125, om3, lc, upc-lc, upc, dup |  | u | 24785 | - | KZT | шт. | 390 | 24785 | 2 | 3 | https://grgroup.kz/catalog/api/products/FPC5003-LCU-LCU-C2L-50M/image?index=0 | + | FPC5003-LCU-LCU-C2L-50M | ITK
FPC5003-LCU-LCU-C2L-70M | ITK Оптический коммутационный соединительный шнур (патч-корд), MM, 50/125 (OM3), LC/UPC-LC/UPC, (Dup | itk, оптический, коммутационный, соединительный, шнур, патч-корд, mm, 50, 125, om3, lc, upc-lc, upc, dup |  | u | 33322 | - | KZT | шт. | 391 | 33322 | 2 | 4 | https://grgroup.kz/catalog/api/products/FPC5003-LCU-LCU-C2L-70M/image?index=0 | + | FPC5003-LCU-LCU-C2L-70M | ITK
FPC5003-LCU-LCU-C2L-3M | ITK Оптический коммутационный соединительный шнур (патч-корд), MM, 50/125 (OM3), LC/UPC-LC/UPC, (Dup | itk, оптический, коммутационный, соединительный, шнур, патч-корд, mm, 50, 125, om3, lc, upc-lc, upc, dup |  | u | 4916 | - | KZT | шт. | 392 | 4916 | 2 | 272 |  | + | FPC5003-LCU-LCU-C2L-3M | ITK
FPC5003-LCU-LCU-C2L-30M | ITK Оптический коммутационный соединительный шнур (патч-корд), MM, 50/125 (OM3), LC/UPC-LC/UPC, (Dup | itk, оптический, коммутационный, соединительный, шнур, патч-корд, mm, 50, 125, om3, lc, upc-lc, upc, dup |  | u | 15994 | - | KZT | шт. | 393 | 15994 | 2 | 3 | https://grgroup.kz/catalog/api/products/FPC5003-LCU-LCU-C2L-30M/image?index=0 | + | FPC5003-LCU-LCU-C2L-30M | ITK
FPC5003-LCU-LCU-C2L-20M | ITK Оптический коммутационный соединительный шнур (патч-корд), MM, 50/125 (OM3), LC/UPC-LC/UPC, (Dup | itk, оптический, коммутационный, соединительный, шнур, патч-корд, mm, 50, 125, om3, lc, upc-lc, upc, dup |  | u | 11239 | - | KZT | шт. | 394 | 11239 | 2 | 2 | https://grgroup.kz/catalog/api/products/FPC5003-LCU-LCU-C2L-20M/image?index=0 | + | FPC5003-LCU-LCU-C2L-20M | ITK
FPC09-SCA-SCA-C1L-2M | ITK Оптический коммутационный соединительный шнур (патч-корд), SM, 9/125 (OS2), SC/APC-SC/APC, (Simp | itk, оптический, коммутационный, соединительный, шнур, патч-корд, sm, 125, os2, sc, apc-sc, apc, simp |  | u | 1478 | - | KZT | шт. | 395 | 1478 | 2 | 3 | https://grgroup.kz/catalog/api/products/FPC09-SCA-SCA-C1L-2M/image?index=0 | + | FPC09-SCA-SCA-C1L-2M | ITK
FPC09-LCU-LCU-C2L-100M | ITK Оптический коммутационный соединительный шнур (патч-корд), SM, 9/125 (OS2), LC/UPC-LC/UPC, (Dupl | itk, оптический, коммутационный, соединительный, шнур, патч-корд, sm, 125, os2, lc, upc-lc, upc, dupl |  | u | 16414 | - | KZT | шт. | 396 | 16414 | 2 | 2 | https://grgroup.kz/catalog/api/products/FPC09-LCU-LCU-C2L-100M/image?index=0 | + | FPC09-LCU-LCU-C2L-100M | ITK
FPT09-SCA-C1L-1M5 | ITK Оптический коммутационный монтажный шнур (пигтеил), (SM), 9/125 (OS2), SC/APC, LSZH, 1,5м | itk, оптический, коммутационный, монтажный, шнур, пигтеил, sm, 125, os2, sc, apc, lszh, 5м |  | u | 650 | - | KZT | шт. | 397 | 650 | 2 | 10 | https://grgroup.kz/catalog/api/products/FPT09-SCA-C1L-1M5/image?index=0 | + | FPT09-SCA-C1L-1M5 | ITK
FOKDZS-40 | ITK Комплект для защиты сварки, 40мм | itk, комплект, для, защиты, сварки, 40мм |  | u | 57 | - | KZT | шт. | 398 | 57 | 2 | 100 | https://grgroup.kz/catalog/api/products/FOKDZS-40/image?index=0 | + | FOKDZS-40 | ITK
FOBX-P8-SC | ITK Панель для 8-ми оптических адаптеров (SC или LC-Duplex в 19&quot; кросс) | itk, панель, для, 8-ми, оптических, адаптеров, sc, или, lc-duplex, 19, quot, кросс |  | u | 356 | - | KZT | шт. | 399 | 356 | 2 | 60 | https://grgroup.kz/catalog/api/products/FOBX-P8-SC/image?index=0 | + | FOBX-P8-SC | ITK
FOSK-32 | ITK Cплайс-кассета на 32 КДЗС | itk, cплайс-кассета, на, 32, кдзс |  | u | 382 | - | KZT | шт. | 400 | 382 | 2 | 43 | https://grgroup.kz/catalog/api/products/FOSK-32/image?index=0 | + | FOSK-32 | ITK
FOBX24-1U-24SCUS09 | ITK 1U Оптический распределительный кросс укомплектованный: SC (Simplex) 24шт, (OS2) | itk, 1u, оптический, распределительный, кросс, укомплектованный, sc, simplex, 24шт, os2 |  | u | 32597 | - | KZT | шт. | 401 | 32597 | 2 | 7 | https://grgroup.kz/catalog/api/products/FOBX24-1U-24SCUS09/image?index=0 | + | FOBX24-1U-24SCUS09 | ITK
FOBX24-1U-4LCUD09 | ITK 1U Оптический распределительный кросс укомплектованный: LC (Duplex) 4шт, (OS2) | itk, 1u, оптический, распределительный, кросс, укомплектованный, lc, duplex, 4шт, os2 |  | u | 20879 | - | KZT | шт. | 402 | 20879 | 2 | 25 | https://grgroup.kz/catalog/api/products/FOBX24-1U-4LCUD09/image?index=0 | + | FOBX24-1U-4LCUD09 | ITK
FOBX24-1U-4LCUD04 | ITK 1U Оптический распределительный кросс укомплектованный: LC (Duplex) 4шт, (OM4) | itk, 1u, оптический, распределительный, кросс, укомплектованный, lc, duplex, 4шт, om4 |  | u | 24184 | - | KZT | шт. | 403 | 24184 | 2 | 5 | https://grgroup.kz/catalog/api/products/FOBX24-1U-4LCUD04/image?index=0 | + | FOBX24-1U-4LCUD04 | ITK
FOBX24-1U-8LCUD09 | ITK 1U Оптический распределительный кросс укомплектованный: LC (Duplex) 8шт, (OS2) | itk, 1u, оптический, распределительный, кросс, укомплектованный, lc, duplex, 8шт, os2 |  | u | 35149 | - | KZT | шт. | 404 | 35149 | 2 | 38 | https://grgroup.kz/catalog/api/products/FOBX24-1U-8LCUD09/image?index=0 | + | FOBX24-1U-8LCUD09 | ITK
FOBX24-1U-24LCUD09 | ITK 1U Оптический распределительный кросс укомплектованный: LC (Duplex) 24шт, (OS2) | itk, 1u, оптический, распределительный, кросс, укомплектованный, lc, duplex, 24шт, os2 |  | u | 90882 | - | KZT | шт. | 405 | 90882 | 2 | 8 | https://grgroup.kz/catalog/api/products/FOBX24-1U-24LCUD09/image?index=0 | + | FOBX24-1U-24LCUD09 | ITK
FOBX24-1U-24LCUD03 | ITK 1U Оптический распределительный кросс укомплектованный: LC (Duplex) 24шт, (OM3) | itk, 1u, оптический, распределительный, кросс, укомплектованный, lc, duplex, 24шт, om3 |  | u | 102433 | - | KZT | шт. | 406 | 102433 | 2 | 4 | https://grgroup.kz/catalog/api/products/FOBX24-1U-24LCUD03/image?index=0 | + | FOBX24-1U-24LCUD03 | ITK
FOBX24-1U-16LCUD09 | ITK 1U Оптический распределительный кросс укомплектованный: LC (Duplex) 16шт, (OS2) | itk, 1u, оптический, распределительный, кросс, укомплектованный, lc, duplex, 16шт, os2 |  | u | 44122 | - | KZT | шт. | 407 | 44122 | 2 | 19 | https://grgroup.kz/catalog/api/products/FOBX24-1U-16LCUD09/image?index=0 | + | FOBX24-1U-16LCUD09 | ITK
FOBX24-1U-12LCUD03 | ITK 1U Оптический распределительный кросс укомплектованный: LC (Duplex) 12шт, (OM3) | itk, 1u, оптический, распределительный, кросс, укомплектованный, lc, duplex, 12шт, om3 |  | u | 46926 | - | KZT | шт. | 408 | 46926 | 2 | 143 | https://grgroup.kz/catalog/api/products/FOBX24-1U-12LCUD03/image?index=0 | + | FOBX24-1U-12LCUD03 | ITK
CS5-12M-P | ITK Лицевая рамка для модуля Mosaic 80х80мм пластиковый суппорт белая | itk, лицевая, рамка, для, модуля, mosaic, 80х80мм, пластиковый, суппорт, белая |  | u | 408 | - | KZT | шт. | 409 | 408 | 2 | 156 | https://grgroup.kz/catalog/api/products/CS5-12M-P/image?index=0 | + | CS5-12M-P | ITK
CS2-1C06U-12 | ITK Настенная информационная розетка RJ45 кат.6 UTP 1-порт | itk, настенная, информационная, розетка, rj45, кат, utp, 1-порт |  | u | 1326 | - | KZT | шт. | 410 | 1326 | 2 | 19 | https://grgroup.kz/catalog/api/products/CS2-1C06U-12/image?index=0 | + | CS2-1C06U-12 | ITK
CS2-1C06F-12 | ITK Настенная информационная розетка RJ45 кат.6 FTP 1-порт | itk, настенная, информационная, розетка, rj45, кат, ftp, 1-порт |  | u | 1071 | - | KZT | шт. | 411 | 1071 | 2 | 5 | https://grgroup.kz/catalog/api/products/CS2-1C06F-12/image?index=0 | + | CS2-1C06F-12 | ITK
CS2-1C06F-2-1 | ITK Внутренняя информационная розетка RJ45 кат.6 FTP 2 порта | itk, внутренняя, информационная, розетка, rj45, кат, ftp, порта |  | u | 4118 | - | KZT | шт. | 412 | 4118 | 2 | 33 | https://grgroup.kz/catalog/api/products/CS2-1C06F-2-1/image?index=0 | + | CS2-1C06F-2-1 | ITK
CS2-1C6U-22 | ITK Настенная информационная розетка RJ-45 кат.6 2-порта | itk, настенная, информационная, розетка, rj-45, кат, 2-порта |  | u | 1830 | - | KZT | шт. | 413 | 1830 | 2 | 309 | https://grgroup.kz/catalog/api/products/CS2-1C6U-22/image?index=0 | + | CS2-1C6U-22 | ITK
CS2-1C06U-2-1 | ITK Внутренняя информационная розетка RJ45 кат.6 UTP 2 порта | itk, внутренняя, информационная, розетка, rj45, кат, utp, порта |  | u | 2505 | - | KZT | шт. | 414 | 2505 | 2 | 255 | https://grgroup.kz/catalog/api/products/CS2-1C06U-2-1/image?index=0 | + | CS2-1C06U-2-1 | ITK
CS2-022 | ITK Корпус настенной розетки для установки двух модулей Keystone Jack белый | itk, корпус, настенной, розетки, для, установки, двух, модулей, keystone, jack, белый |  | u | 442 | - | KZT | шт. | 415 | 442 | 2 | 99 | https://grgroup.kz/catalog/api/products/CS2-022/image?index=0 | + | CS2-022 | ITK
CS6-11M | ITK Вставка 45х22,5мм для 1 модуля Keystone Jack с маркером | itk, вставка, 45х22, 5мм, для, модуля, keystone, jack, маркером |  | u | 292 | - | KZT | шт. | 416 | 292 | 2 | 120 | https://grgroup.kz/catalog/api/products/CS6-11M/image?index=0 | + | CS6-11M | ITK
CS2-012 | ITK Корпус настенной розетки для установки одного модуля Keystone Jack белый | itk, корпус, настенной, розетки, для, установки, одного, модуля, keystone, jack, белый |  | u | 384 | - | KZT | шт. | 417 | 384 | 2 | 766 | https://grgroup.kz/catalog/api/products/CS2-012/image?index=0 | + | CS2-012 | ITK
CS2-1C5EF-22 | ITK Настенная информационная розетка RJ45 кат.5e FTP 2-порта | itk, настенная, информационная, розетка, rj45, кат, 5e, ftp, 2-порта |  | u | 1646 | - | KZT | шт. | 418 | 1646 | 2 | 6 | https://grgroup.kz/catalog/api/products/CS2-1C5EF-22/image?index=0 | + | CS2-1C5EF-22 | ITK
CS2-1C5EU-22 | ITK Настенная информационная розетка RJ45 8P8C кат.5E UTP 2-порта белая | itk, настенная, информационная, розетка, rj45, 8p8c, кат, 5e, utp, 2-порта, белая |  | u | 1301 | - | KZT | шт. | 419 | 1301 | 2 | 264 | https://grgroup.kz/catalog/api/products/CS2-1C5EU-22/image?index=0 | + | CS2-1C5EU-22 | ITK
CS2-1C5EU-2-1 | ITK Внутренняя информационная розетка RJ45 кат.5E UTP 2 порта | itk, внутренняя, информационная, розетка, rj45, кат, 5e, utp, порта |  | u | 1769 | - | KZT | шт. | 420 | 1769 | 2 | 25 | https://grgroup.kz/catalog/api/products/CS2-1C5EU-2-1/image?index=0 | + | CS2-1C5EU-2-1 | ITK
CS2-1C5EU-12 | ITK Настенная информационная розетка RJ45 8P8C кат.5E UTP 1-порт белая | itk, настенная, информационная, розетка, rj45, 8p8c, кат, 5e, utp, 1-порт, белая |  | u | 887 | - | KZT | шт. | 421 | 887 | 2 | 824 | https://grgroup.kz/catalog/api/products/CS2-1C5EU-12/image?index=0 | + | CS2-1C5EU-12 | ITK
CS1-1C06U-T2 | ITK Модуль Keystone Jack кат.6 UTP без инструмента TOOLLESS 180град | itk, модуль, keystone, jack, кат, utp, без, инструмента, toolless, 180град |  | u | 1137 | - | KZT | шт. | 422 | 1137 | 2 | 40 | https://grgroup.kz/catalog/api/products/CS1-1C06U-T2/image?index=0 | + | CS1-1C06U-T2 | ITK
CS1-1C06S-T2 | ITK Модуль Keystone Jack кат.6 STP без инструмента TOOLLESS 180град | itk, модуль, keystone, jack, кат, stp, без, инструмента, toolless, 180град |  | u | 1415 | - | KZT | шт. | 423 | 1415 | 2 | 360 | https://grgroup.kz/catalog/api/products/CS1-1C06S-T2/image?index=0 | + | CS1-1C06S-T2 | ITK
CS1-1C5EU-T2 | ITK Модуль Keystone Jack кат.5E UTP без инструмента TOOLLESS 180град | itk, модуль, keystone, jack, кат, 5e, utp, без, инструмента, toolless, 180град |  | u | 758 | - | KZT | шт. | 424 | 758 | 2 | 80 | https://grgroup.kz/catalog/api/products/CS1-1C5EU-T2/image?index=0 | + | CS1-1C5EU-T2 | ITK
PC01-C6AUL-3M | ITK Коммутационный шнур (патч-корд) кат.6А UTP LSZH 3м серый | itk, коммутационный, шнур, патч-корд, кат, 6а, utp, lszh, 3м, серый |  | u | 1921 | - | KZT | шт. | 425 | 1921 | 2 | 43 | https://grgroup.kz/catalog/api/products/PC01-C6AUL-3M/image?index=0 | + | PC01-C6AUL-3M | ITK
PC01-C6AUL-1M | ITK Коммутационный шнур (патч-корд) кат.6А UTP LSZH 1м серый | itk, коммутационный, шнур, патч-корд, кат, 6а, utp, lszh, 1м, серый |  | u | 971 | - | KZT | шт. | 426 | 971 | 2 | 1 | https://grgroup.kz/catalog/api/products/PC01-C6AUL-1M/image?index=0 | + | PC01-C6AUL-1M | ITK
PC08-C06U-5M-FL | ITK Коммутационный шнур плоский (патч-корд) кат.6 UTP 5м белый | itk, коммутационный, шнур, плоский, патч-корд, кат, utp, 5м, белый |  | u | 1663 | - | KZT | шт. | 427 | 1663 | 2 | 12 | https://grgroup.kz/catalog/api/products/PC08-C06U-5M-FL/image?index=0 | + | PC08-C06U-5M-FL | ITK
PC09-C06U-5M-FL | ITK Коммутационный шнур плоский (патч-корд) кат.6 UTP 5м чёрный | itk, коммутационный, шнур, плоский, патч-корд, кат, utp, 5м, чёрный |  | u | 1663 | - | KZT | шт. | 428 | 1663 | 2 | 12 | https://grgroup.kz/catalog/api/products/PC09-C06U-5M-FL/image?index=0 | + | PC09-C06U-5M-FL | ITK
PC09-C06U-3M-FL | ITK Коммутационный шнур плоский (патч-корд) кат.6 UTP 3м чёрный | itk, коммутационный, шнур, плоский, патч-корд, кат, utp, 3м, чёрный |  | u | 928 | - | KZT | шт. | 429 | 928 | 2 | 12 | https://grgroup.kz/catalog/api/products/PC09-C06U-3M-FL/image?index=0 | + | PC09-C06U-3M-FL | ITK
PC08-C06U-3M-FL | ITK Коммутационный шнур плоский (патч-корд) кат.6 UTP 3м белый | itk, коммутационный, шнур, плоский, патч-корд, кат, utp, 3м, белый |  | u | 1113 | - | KZT | шт. | 430 | 1113 | 2 | 8 | https://grgroup.kz/catalog/api/products/PC08-C06U-3M-FL/image?index=0 | + | PC08-C06U-3M-FL | ITK
PC01-C6FL-3M | ITK Коммутационный шнур (патч-корд) кат.6 FTP LSZH 3м серый | itk, коммутационный, шнур, патч-корд, кат, ftp, lszh, 3м, серый |  | u | 1607 | - | KZT | шт. | 431 | 1607 | 2 | 1209 | https://grgroup.kz/catalog/api/products/PC01-C6FL-3M/image?index=0 | + | PC01-C6FL-3M | ITK
PC01-C6FL-1M | ITK Коммутационный шнур (патч-корд) кат.6 FTP LSZH 1м серый | itk, коммутационный, шнур, патч-корд, кат, ftp, lszh, 1м, серый |  | u | 878 | - | KZT | шт. | 432 | 878 | 2 | 209 | https://grgroup.kz/catalog/api/products/PC01-C6FL-1M/image?index=0 | + | PC01-C6FL-1M | ITK
PC02-C6FL-1M | ITK Коммутационный шнур (патч-корд) кат.6 FTP LSZH 1м зеленый | itk, коммутационный, шнур, патч-корд, кат, ftp, lszh, 1м, зеленый |  | u | 830 | - | KZT | шт. | 433 | 830 | 2 | 8543 | https://grgroup.kz/catalog/api/products/PC02-C6FL-1M/image?index=0 | + | PC02-C6FL-1M | ITK
PC04-C6FL-1M | ITK Коммутационный шнур (патч-корд) кат.6 FTP LSZH 1м красный | itk, коммутационный, шнур, патч-корд, кат, ftp, lszh, 1м, красный |  | u | 830 | - | KZT | шт. | 434 | 830 | 2 | 400 | https://grgroup.kz/catalog/api/products/PC04-C6FL-1M/image?index=0 | + | PC04-C6FL-1M | ITK
PC01-C6F-1M | ITK Коммутационный шнур (патч-корд) кат.6 FTP 1м серый | itk, коммутационный, шнур, патч-корд, кат, ftp, 1м, серый |  | u | 745 | - | KZT | шт. | 435 | 745 | 2 | 183 | https://grgroup.kz/catalog/api/products/PC01-C6F-1M/image?index=0 | + | PC01-C6F-1M | ITK
PC01-C6F-05M | ITK Коммутационный шнур (патч-корд) кат.6 FTP 0,5м серый | itk, коммутационный, шнур, патч-корд, кат, ftp, 5м, серый |  | u | 633 | - | KZT | шт. | 436 | 633 | 2 | 40 | https://grgroup.kz/catalog/api/products/PC01-C6F-05M/image?index=0 | + | PC01-C6F-05M | ITK
PC02-C6FL-2M | ITK Коммутационный шнур (патч-корд) кат.6 FTP LSZH 2м зеленый | itk, коммутационный, шнур, патч-корд, кат, ftp, lszh, 2м, зеленый |  | u | 1271 | - | KZT | шт. | 437 | 1271 | 2 | 114 | https://grgroup.kz/catalog/api/products/PC02-C6FL-2M/image?index=0 | + | PC02-C6FL-2M | ITK
PC01-C6F-2M | ITK Коммутационный шнур (патч-корд) кат.6 FTP 2м серый | itk, коммутационный, шнур, патч-корд, кат, ftp, 2м, серый |  | u | 1108 | - | KZT | шт. | 438 | 1108 | 2 | 100 | https://grgroup.kz/catalog/api/products/PC01-C6F-2M/image?index=0 | + | PC01-C6F-2M | ITK
PC08-C6UL-5M | ITK Коммутационный шнур (патч-корд) кат.6 UTP LSZH 5м белый | itk, коммутационный, шнур, патч-корд, кат, utp, lszh, 5м, белый |  | u | 2323 | - | KZT | шт. | 439 | 2323 | 2 | 2 | https://grgroup.kz/catalog/api/products/PC08-C6UL-5M/image?index=0 | + | PC08-C6UL-5M | ITK
PC01-C6U-5M | ITK Коммутационный шнур (патч-корд) кат.6 UTP 5м серый | itk, коммутационный, шнур, патч-корд, кат, utp, 5м, серый |  | u | 1759 | - | KZT | шт. | 440 | 1759 | 2 | 135 | https://grgroup.kz/catalog/api/products/PC01-C6U-5M/image?index=0 | + | PC01-C6U-5M | ITK
PC01-C6U-7M | ITK Коммутационный шнур (патч-корд) кат.6 UTP PVC 7м серый | itk, коммутационный, шнур, патч-корд, кат, utp, pvc, 7м, серый |  | u | 3033 | - | KZT | шт. | 441 | 3033 | 2 | 10 | https://grgroup.kz/catalog/api/products/PC01-C6U-7M/image?index=0 | + | PC01-C6U-7M | ITK
PC01-C6U-10M | ITK Коммутационный шнур (патч-корд) кат.6 UTP PVC 10м серый | itk, коммутационный, шнур, патч-корд, кат, utp, pvc, 10м, серый |  | u | 4203 | - | KZT | шт. | 442 | 4203 | 2 | 25 | https://grgroup.kz/catalog/api/products/PC01-C6U-10M/image?index=0 | + | PC01-C6U-10M | ITK
PC04-C6U-1M | ITK Коммутационный шнур (патч-корд) кат.6 UTP PVC 1м красный | itk, коммутационный, шнур, патч-корд, кат, utp, pvc, 1м, красный |  | u | 695 | - | KZT | шт. | 443 | 695 | 2 | 80 | https://grgroup.kz/catalog/api/products/PC04-C6U-1M/image?index=0 | + | PC04-C6U-1M | ITK
PC01-C6UL-2M | ITK Коммутационный шнур (патч-корд) кат.6 UTP LSZH 2м серый | itk, коммутационный, шнур, патч-корд, кат, utp, lszh, 2м, серый |  | u | 1017 | - | KZT | шт. | 444 | 1017 | 2 | 200 | https://grgroup.kz/catalog/api/products/PC01-C6UL-2M/image?index=0 | + | PC01-C6UL-2M | ITK
PC08-C6UL-2M | ITK Коммутационный шнур (патч-корд) кат.6 UTP LSZH 2м белый | itk, коммутационный, шнур, патч-корд, кат, utp, lszh, 2м, белый |  | u | 1219 | - | KZT | шт. | 445 | 1219 | 2 | 17 | https://grgroup.kz/catalog/api/products/PC08-C6UL-2M/image?index=0 | + | PC08-C6UL-2M | ITK
PC01-C6U-2M | ITK Коммутационный шнур (патч-корд) кат.6 UTP 2м серый | itk, коммутационный, шнур, патч-корд, кат, utp, 2м, серый |  | u | 886 | - | KZT | шт. | 446 | 886 | 2 | 805 | https://grgroup.kz/catalog/api/products/PC01-C6U-2M/image?index=0 | + | PC01-C6U-2M | ITK
PC01-C6U-1M | ITK Коммутационный шнур (патч-корд) кат.6 UTP 1м серый | itk, коммутационный, шнур, патч-корд, кат, utp, 1м, серый |  | u | 582 | - | KZT | шт. | 447 | 582 | 2 | 27 | https://grgroup.kz/catalog/api/products/PC01-C6U-1M/image?index=0 | + | PC01-C6U-1M | ITK
DH-IPC-HDW2849TP-S-IL-028 | DH-IPC-HDW2849TP-S-IL-0280B IP видеокамера | dh-ipc-hdw2849tp-s-il-0280b, ip, видеокамера | Image Sensor: 1/2.7" CMOS Max. Resolution: 3840 (H) × 2160 (V) ROM: 128 MB RAM: 256 MB Scanning System: Progressive Electronic Shutter Speed: Auto/Manual 1/3 s–1/100,000 s Min. Illumination: 0.008 lux@F1.6 (Color, 30 IRE) 0.0008 lux@F1.6 (B/W, 30 IRE) 0 lux (Illuminator on) S/N Ratio: >56 dB Illumination Distance: 30 m (98.43 ft) (IR); 30 m (98.43 ft) (Warm light) Illuminator On/Off Control: Auto; Manual Illuminator Number: 1 (IR LED); 1(Warm light) Pan/Tilt/Rotation Range: Pan: 0°–360° Tilt: 0°–78° Rotation: 0°–360° Lens Type: Fixed-focal Lens Mount: M12 Focal Length: 2.8 mm; 3.6 mm Max. Aperture: F1.6 Field of View: 2.8 mm: H: 111°; V: 58°; D: 132° 3.6 mm: H: 87°; V: 49°; D: 100° Iris Control: Fixed Close Focus Distance: 2.8 mm: 1.5 m (4.92 ft) 3.6 mm: 1.9 m (6.23 ft) DORI Distance: Lens 2.8 mm: 84.8 m (278.22 ft) 3.6 mm: 98.7 m (350.07 ft) IVS (Perimeter Protection): Intrusion, tripwire (the two functions support the classification and accurate detection of vehicle and human) Smart Search: Work together with Smart NVR to perform refine intelligent search, event extraction and merging to event videos Video Compression: H.265; H.264; H.264H; H.264B; MJPEG (Only supported by the sub stream) Smart Codec: Smart H.265+; Smart H.264+ Video Frame Rate: Main stream: 3840 × 2160 @(1–20 fps )/2688 × 1520@(1–25/30 fps) sub stream: 704 × 576@(1–25 fps)/704 × 480@(1–30 fps) *The values above are the max. frame rates of each stream; for multiple streams, the values will be subjected to the total encoding capacity. Stream Capability: 2 streams Resolution: 3840 × 2160 (3840 × 2160); 3072 × 2048 (3072 × 2048); 3072 × 1728 (3072 × 1728); 2880 × 1620 (2880 × 1620); 2688 × 1520 (2688 × 1520); 3M (2048 × 1536); 2304 × 1296 (2304 × 1296); 1080p (1920 × 1080); 1.3M (1280 × 960); 720p (1280 × 720); D1 (704 × 576/704 × 480); VGA (640 × 480); CIF (352 × 288/352 × 240) Bit Rate Control: CBR/VBR Video Bit Rate: H.264: 32 kbps–8192 kbps H.265: 12 kbps–8192 kbps Day/Night: Auto(ICR)/Color/B/W BLC: Yes HLC: Yes WDR: 120 dB White Balance: Auto; natural; street lamp; outdoor; manual; regional custom Gain Control: Auto; Manual Noise Reduction: 3D NR Motion Detection: OFF/ON (4 areas, rectangular) Region of Interest (RoI): Yes (4 areas) Smart Illumination: Yes Image Rotation: 0°/90°/180°/270° (Support 90°/270° with 2688×1520 resolution and lower) Mirror: Yes Privacy Masking: 4 areas Built-in MIC: Yes Audio Compression: G.711a; G.711Mu; PCM; G.726 Alarm Event: No SD card; SD card full; SD card error; network disconnection; IP conflict; illegal access; motion detection; video tampering; tripwire; intrusion; audio detection; voltage detection; SMD; security exception Network Port: RJ-45 (10/100 Base-T) SDK and API: Yes Network Protocol: IPv4; IPv6; HTTP; TCP; UDP; ARP; RTP; RTSP; RTCP; RTMP; SMTP; FTP; SFTP; DHCP; DNS; DDNS; QoS; UPnP; NTP; Multicast; ICMP; IGMP; NFS; PPPoE; Boujour Interoperability: ONVIF (Profile S/Profile G/Profile T); CGI; P2P; Milestone User/Host: 20 (Total bandwidth: 48 M) Storage: FTP; SFTP; Micro SD card (support max. 256 GB); NAS Browser: IE Chrome Firefox Management Software: Smart PSS; DSS; DMSS Mobile Client: iOS; Android Cyber Security: Configuration encryption; trusted execution; Digest; security logs; WSSE; account lockout; syslog; Video encryption; 802.1x; IP/MAC filtering; HTTPS; trusted upgrade; trusted boot; firmware encryption; generation and importing of X.509 certification Certifications: CE-LVD: EN62368-1 CE-EMC: Electromagnetic Compatibility Directive 2014/30/EU FCC: 47 CFR FCC Part 15, Subpart B UL/CUL: UL60950-1 CAN/CSA C22.2 No.60950-1-07 Power Supply: 12 VDC/PoE (802.3af) Power Consumption: Basic: 2.6 W (12 VDC); 3.3 W (PoE) Max. (H.265+ max. resolution + max. stream+ WDR + warm light intensity + IVS): 5 W (12 VDC); 5.9 W (PoE) Operating Temperature: –40 °C to +55 °C (–40 °F to +131 °F) Operating Humidity: ≤95% Storage Temperature: –40 °C to +60 °C (–40 °F to +140 °F) Storage Humidity: ≤95% Protection: IP67 Casing Material: Inner core: Metal Cover: Plastic Product Dimensions: 100.9 mm × Φ109.9 mm (3.97"× Φ4.33") Net Weight: 0.38 kg (0.84 lb) Gross Weight: 0.52 kg (1.15 lb) | u | 111960 | - | KZT | шт. | 448 | 111960 | 2 | 4 | https://grgroup.kz/catalog/api/products/DH-IPC-HDW2849TP-S-IL-0280B/image?index=0, https://grgroup.kz/catalog/api/products/DH-IPC-HDW2849TP-S-IL-0280B/image?index=1 | + | DH-IPC-HDW2849TP-S-IL-0280B | Dahua
PC03-C6UL-3M | ITK Коммутационный шнур (патч-корд) кат.6 UTP LSZH 3м синий | itk, коммутационный, шнур, патч-корд, кат, utp, lszh, 3м, синий |  | u | 1445 | - | KZT | шт. | 449 | 1445 | 2 | 7 | https://grgroup.kz/catalog/api/products/PC03-C6UL-3M/image?index=0 | + | PC03-C6UL-3M | ITK
PC01-C6U-3M | ITK Коммутационный шнур (патч-корд) кат.6 UTP 3м серый | itk, коммутационный, шнур, патч-корд, кат, utp, 3м, серый |  | u | 1198 | - | KZT | шт. | 450 | 1198 | 2 | 1692 | https://grgroup.kz/catalog/api/products/PC01-C6U-3M/image?index=0 | + | PC01-C6U-3M | ITK
PC09-C6U-05M | ITK Коммутационный шнур (патч-корд) кат.6 UTP PVC 0,5м черный | itk, коммутационный, шнур, патч-корд, кат, utp, pvc, 5м, черный |  | u | 627 | - | KZT | шт. | 451 | 627 | 2 | 138 | https://grgroup.kz/catalog/api/products/PC09-C6U-05M/image?index=0 | + | PC09-C6U-05M | ITK
PC01-C6U-05M | ITK Коммутационный шнур (патч-корд) кат.6 UTP 0,5м серый | itk, коммутационный, шнур, патч-корд, кат, utp, 5м, серый |  | u | 491 | - | KZT | шт. | 452 | 491 | 2 | 24 | https://grgroup.kz/catalog/api/products/PC01-C6U-05M/image?index=0 | + | PC01-C6U-05M | ITK
PC08-C6UL-05M | ITK Коммутационный шнур (патч-корд) кат.6 UTP LSZH 0,5м белый | itk, коммутационный, шнур, патч-корд, кат, utp, lszh, 5м, белый |  | u | 650 | - | KZT | шт. | 453 | 650 | 2 | 9 | https://grgroup.kz/catalog/api/products/PC08-C6UL-05M/image?index=0 | + | PC08-C6UL-05M | ITK
PC01-C5EFL-3M | ITK Коммутационный шнур (патч-корд) кат.5E FTP LSZH 3м серый | itk, коммутационный, шнур, патч-корд, кат, 5e, ftp, lszh, 3м, серый |  | u | 1206 | - | KZT | шт. | 454 | 1206 | 2 | 500 | https://grgroup.kz/catalog/api/products/PC01-C5EFL-3M/image?index=0 | + | PC01-C5EFL-3M | ITK
PC01-C5EFL-5M | ITK Коммутационный шнур (патч-корд) кат.5E FTP LSZH 5м серый | itk, коммутационный, шнур, патч-корд, кат, 5e, ftp, lszh, 5м, серый |  | u | 1845 | - | KZT | шт. | 455 | 1845 | 2 | 805 | https://grgroup.kz/catalog/api/products/PC01-C5EFL-5M/image?index=0 | + | PC01-C5EFL-5M | ITK
PC01-C5EF-3M | ITK Коммутационный шнур (патч-корд) кат.5E FTP 3м серый | itk, коммутационный, шнур, патч-корд, кат, 5e, ftp, 3м, серый |  | u | 1047 | - | KZT | шт. | 456 | 1047 | 2 | 24 | https://grgroup.kz/catalog/api/products/PC01-C5EF-3M/image?index=0 | + | PC01-C5EF-3M | ITK
PC01-C5EF-5M | ITK Коммутационный шнур (патч-корд) кат.5E FTP 5м серый | itk, коммутационный, шнур, патч-корд, кат, 5e, ftp, 5м, серый |  | u | 1607 | - | KZT | шт. | 457 | 1607 | 2 | 1 | https://grgroup.kz/catalog/api/products/PC01-C5EF-5M/image?index=0 | + | PC01-C5EF-5M | ITK
PC03-C5EFL-1M | ITK Коммутационный шнур (патч-корд) кат.5E FTP LSZH 1м синий | itk, коммутационный, шнур, патч-корд, кат, 5e, ftp, lszh, 1м, синий |  | u | 666 | - | KZT | шт. | 458 | 666 | 2 | 150 | https://grgroup.kz/catalog/api/products/PC03-C5EFL-1M/image?index=0 | + | PC03-C5EFL-1M | ITK
PC01-C5EF-1M | ITK Коммутационный шнур (патч-корд) кат.5E FTP 1м серый | itk, коммутационный, шнур, патч-корд, кат, 5e, ftp, 1м, серый |  | u | 510 | - | KZT | шт. | 459 | 510 | 2 | 64 | https://grgroup.kz/catalog/api/products/PC01-C5EF-1M/image?index=0 | + | PC01-C5EF-1M | ITK
PC01-C5EFL-2M | ITK Коммутационный шнур (патч-корд) кат.5E FTP LSZH 2м серый | itk, коммутационный, шнур, патч-корд, кат, 5e, ftp, lszh, 2м, серый |  | u | 862 | - | KZT | шт. | 460 | 862 | 2 | 2 | https://grgroup.kz/catalog/api/products/PC01-C5EFL-2M/image?index=0 | + | PC01-C5EFL-2M | ITK
PC01-C5EU-5M | ITK Коммутационный шнур (патч-корд) кат.5E UTP 5м серый | itk, коммутационный, шнур, патч-корд, кат, 5e, utp, 5м, серый |  | u | 1326 | - | KZT | шт. | 461 | 1326 | 2 | 1010 | https://grgroup.kz/catalog/api/products/PC01-C5EU-5M/image?index=0 | + | PC01-C5EU-5M | ITK
PC04-C5EUL-2M | ITK Коммутационный шнур (патч-корд) кат.5E UTP LSZH 2м красный | itk, коммутационный, шнур, патч-корд, кат, 5e, utp, lszh, 2м, красный |  | u | 780 | - | KZT | шт. | 462 | 780 | 2 | 8 | https://grgroup.kz/catalog/api/products/PC04-C5EUL-2M/image?index=0 | + | PC04-C5EUL-2M | ITK
PC04-C5EU-2M | ITK Коммутационный шнур (патч-корд) кат.5E UTP 2м красный | itk, коммутационный, шнур, патч-корд, кат, 5e, utp, 2м, красный |  | u | 823 | - | KZT | шт. | 463 | 823 | 2 | 2 | https://grgroup.kz/catalog/api/products/PC04-C5EU-2M/image?index=0 | + | PC04-C5EU-2M | ITK
PC05-C5EU-2M | ITK Коммутационный шнур (патч-корд) кат.5E UTP 2м желтый | itk, коммутационный, шнур, патч-корд, кат, 5e, utp, 2м, желтый |  | u | 823 | - | KZT | шт. | 464 | 823 | 2 | 22 | https://grgroup.kz/catalog/api/products/PC05-C5EU-2M/image?index=0 | + | PC05-C5EU-2M | ITK
PC08-C5EU-2M | ITK Коммутационный шнур (патч-корд) кат.5E UTP 2м белый | itk, коммутационный, шнур, патч-корд, кат, 5e, utp, 2м, белый |  | u | 823 | - | KZT | шт. | 465 | 823 | 2 | 85 | https://grgroup.kz/catalog/api/products/PC08-C5EU-2M/image?index=0 | + | PC08-C5EU-2M | ITK
PC09-C5EUL-3M | ITK Коммутационный шнур (патч-корд) кат.5E UTP LSZH 3м черный | itk, коммутационный, шнур, патч-корд, кат, 5e, utp, lszh, 3м, черный |  | u | 1260 | - | KZT | шт. | 466 | 1260 | 2 | 4 | https://grgroup.kz/catalog/api/products/PC09-C5EUL-3M/image?index=0 | + | PC09-C5EUL-3M | ITK
PC01-C5EU-3M | ITK Коммутационный шнур (патч-корд) кат.5E UTP 3м серый | itk, коммутационный, шнур, патч-корд, кат, 5e, utp, 3м, серый |  | u | 899 | - | KZT | шт. | 467 | 899 | 2 | 1882 | https://grgroup.kz/catalog/api/products/PC01-C5EU-3M/image?index=0 | + | PC01-C5EU-3M | ITK
PC08-C5EU-3M | ITK Коммутационный шнур (патч-корд) кат.5E UTP 3м белый | itk, коммутационный, шнур, патч-корд, кат, 5e, utp, 3м, белый |  | u | 1112 | - | KZT | шт. | 468 | 1112 | 2 | 3 | https://grgroup.kz/catalog/api/products/PC08-C5EU-3M/image?index=0 | + | PC08-C5EU-3M | ITK
PC05-C5EUL-1M | ITK Коммутационный шнур (патч-корд) кат.5E UTP LSZH 1м желтый | itk, коммутационный, шнур, патч-корд, кат, 5e, utp, lszh, 1м, желтый |  | u | 491 | - | KZT | шт. | 469 | 491 | 2 | 2 | https://grgroup.kz/catalog/api/products/PC05-C5EUL-1M/image?index=0 | + | PC05-C5EUL-1M | ITK
PC09-C5EU-1M | ITK Коммутационный шнур (патч-корд) кат.5E UTP 1м черный | itk, коммутационный, шнур, патч-корд, кат, 5e, utp, 1м, черный |  | u | 477 | - | KZT | шт. | 470 | 477 | 2 | 1 | https://grgroup.kz/catalog/api/products/PC09-C5EU-1M/image?index=0 | + | PC09-C5EU-1M | ITK
PC01-C5EU-1M | ITK Коммутационный шнур (патч-корд) кат.5E UTP 1м серый | itk, коммутационный, шнур, патч-корд, кат, 5e, utp, 1м, серый |  | u | 433 | - | KZT | шт. | 471 | 433 | 2 | 3491 | https://grgroup.kz/catalog/api/products/PC01-C5EU-1M/image?index=0 | + | PC01-C5EU-1M | ITK
PC04-C5EU-1M | ITK Коммутационный шнур (патч-корд) кат.5E UTP 1м красный | itk, коммутационный, шнур, патч-корд, кат, 5e, utp, 1м, красный |  | u | 477 | - | KZT | шт. | 472 | 477 | 2 | 3 | https://grgroup.kz/catalog/api/products/PC04-C5EU-1M/image?index=0 | + | PC04-C5EU-1M | ITK
PC04-C5EUL-05M | ITK Коммутационный шнур (патч-корд) кат.5E UTP LSZH 0,5м красный | itk, коммутационный, шнур, патч-корд, кат, 5e, utp, lszh, 5м, красный |  | u | 486 | - | KZT | шт. | 473 | 486 | 2 | 3 | https://grgroup.kz/catalog/api/products/PC04-C5EUL-05M/image?index=0 | + | PC04-C5EUL-05M | ITK
PC02-C5EUL-05M | ITK Коммутационный шнур (патч-корд) кат.5E UTP LSZH 0,5м зеленый | itk, коммутационный, шнур, патч-корд, кат, 5e, utp, lszh, 5м, зеленый |  | u | 486 | - | KZT | шт. | 474 | 486 | 2 | 6 | https://grgroup.kz/catalog/api/products/PC02-C5EUL-05M/image?index=0 | + | PC02-C5EUL-05M | ITK
PC01-C5EU-05M | ITK Коммутационный шнур (патч-корд) кат.5E UTP 0,5м серый | itk, коммутационный, шнур, патч-корд, кат, 5e, utp, 5м, серый |  | u | 327 | - | KZT | шт. | 475 | 327 | 2 | 1 | https://grgroup.kz/catalog/api/products/PC01-C5EU-05M/image?index=0 | + | PC01-C5EU-05M | ITK
PP12-C6U-D05 | ITK настенная патч-панель кат.6 UTP 12 портов (Dual) | itk, настенная, патч-панель, кат, utp, 12, портов, dual |  | u | 6804 | - | KZT | шт. | 476 | 6804 | 2 | 1 | https://grgroup.kz/catalog/api/products/PP12-C6U-D05/image?index=0 | + | PP12-C6U-D05 | ITK
PP24-1UMU | ITK 1U модульная патч-панель UTP 24 порта | itk, 1u, модульная, патч-панель, utp, 24, порта |  | u | 7174 | - | KZT | шт. | 477 | 7174 | 2 | 3 | https://grgroup.kz/catalog/api/products/PP24-1UMU/image?index=0 | + | PP24-1UMU | ITK
PP24-1UMF | ITK 1U модульная патч-панель FTP 24 порта | itk, 1u, модульная, патч-панель, ftp, 24, порта |  | u | 7886 | - | KZT | шт. | 478 | 7886 | 2 | 29 | https://grgroup.kz/catalog/api/products/PP24-1UMF/image?index=0 | + | PP24-1UMF | ITK
PP12-1UC06U-D05-10 | ITK 1U патч-панель кат.6 UTP 12 портов 10&quot; (Dual IDC) | itk, 1u, патч-панель, кат, utp, 12, портов, 10, quot, dual, idc |  | u | 6805 | - | KZT | шт. | 479 | 6805 | 2 | 6 | https://grgroup.kz/catalog/api/products/PP12-1UC06U-D05-10/image?index=0 | + | PP12-1UC06U-D05-10 | ITK
PP50-2UC03U-110 | ITK 2U телефонная патч-панель кат.3 50 портов 110 (IDC) | itk, 2u, телефонная, патч-панель, кат, 50, портов, 110, idc |  | u | 9752 | - | KZT | шт. | 480 | 9752 | 2 | 5 | https://grgroup.kz/catalog/api/products/PP50-2UC03U-110/image?index=0 | + | PP50-2UC03U-110 | ITK
PP25-1UC03U-110 | ITK 1U телефонная патч-панель кат.3 25 портов 110 (IDC) | itk, 1u, телефонная, патч-панель, кат, 25, портов, 110, idc |  | u | 5511 | - | KZT | шт. | 481 | 5511 | 2 | 7 | https://grgroup.kz/catalog/api/products/PP25-1UC03U-110/image?index=0 | + | PP25-1UC03U-110 | ITK
PP24-1UC6U-D05 | ITK 1U патч-панель кат.6 UTP 24 порта (Dual) | itk, 1u, патч-панель, кат, utp, 24, порта, dual |  | u | 17904 | - | KZT | шт. | 482 | 17904 | 2 | 183 | https://grgroup.kz/catalog/api/products/PP24-1UC6U-D05/image?index=0 | + | PP24-1UC6U-D05 | ITK
PP24-1UC6S-D05 | ITK 1U патч-панель кат.6 STP 24 порта (Dual) с кабельным органайзером | itk, 1u, патч-панель, кат, stp, 24, порта, dual, кабельным, органайзером |  | u | 29436 | - | KZT | шт. | 483 | 29436 | 2 | 465 | https://grgroup.kz/catalog/api/products/PP24-1UC6S-D05/image?index=0 | + | PP24-1UC6S-D05 | ITK
PP24-1UC5EU-D05-1 | ITK 1U патч-панель кат.5E UTP 24 порта (Dual) с кабельным органайзером | itk, 1u, патч-панель, кат, 5e, utp, 24, порта, dual, кабельным, органайзером |  | u | 11925 | - | KZT | шт. | 484 | 11925 | 2 | 10 | https://grgroup.kz/catalog/api/products/PP24-1UC5EU-D05-1/image?index=0 | + | PP24-1UC5EU-D05-1 | ITK
PP24-1UC5ES-D05 | ITK 1U патч-панель кат.5E STP 24 порта (Dual) с кабельным органайзером | itk, 1u, патч-панель, кат, 5e, stp, 24, порта, dual, кабельным, органайзером |  | u | 23124 | - | KZT | шт. | 485 | 23124 | 2 | 305 | https://grgroup.kz/catalog/api/products/PP24-1UC5ES-D05/image?index=0 | + | PP24-1UC5ES-D05 | ITK
RC1-RS485-02-F-3307 | ITK Кабель интерфейсный огнестойкий RS-485 2х2х0,64 нг(А)-FRLS оранжевый (200м) | itk, кабель, интерфейсный, огнестойкий, rs-485, 2х2х0, 64, нг, -frls, оранжевый, 200м |  | u | 114904 | - | KZT | шт. | 486 | 114904 | 2 | 60 | https://grgroup.kz/catalog/api/products/RC1-RS485-02-F-3307/image?index=0 | + | RC1-RS485-02-F-3307 | ITK
FR1-02-F-6504 | ITK Кабель огнестойкий КПСЭнг(А)-FRLSLTх 2х2х0,75 красный (200м) | itk, кабель, огнестойкий, кпсэнг, -frlsltх, 2х2х0, 75, красный, 200м |  | u | 143595 | - | KZT | шт. | 487 | 143595 | 2 | 4 |  | + | FR1-02-F-6504 | ITK
FR1-02-F-6307 | ITK Кабель огнестойкий КПСЭнг(А)-FRLS 2х2х0,75 оранжевый (200м) | itk, кабель, огнестойкий, кпсэнг, -frls, 2х2х0, 75, оранжевый, 200м |  | u | 107730 | - | KZT | шт. | 488 | 107730 | 2 | 7 | https://grgroup.kz/catalog/api/products/FR1-02-F-6307/image?index=0 | + | FR1-02-F-6307 | ITK
FR1-02-F-5307 | ITK Кабель огнестойкий КПСЭнг(А)-FRLS 2х2х0,50 оранжевый (200м) | itk, кабель, огнестойкий, кпсэнг, -frls, 2х2х0, 50, оранжевый, 200м |  | u | 78192 | - | KZT | шт. | 489 | 78192 | 2 | 6 | https://grgroup.kz/catalog/api/products/FR1-02-F-5307/image?index=0 | + | FR1-02-F-5307 | ITK
FR1-01-F-6307 | ITK Кабель огнестойкий КПСЭнг(А)-FRLS 1х2х0,75 оранжевый (200м) | itk, кабель, огнестойкий, кпсэнг, -frls, 1х2х0, 75, оранжевый, 200м |  | u | 55609 | - | KZT | шт. | 490 | 55609 | 2 | 5 |  | + | FR1-01-F-6307 | ITK
FR1-01-U-7307 | ITK Кабель огнестойкий КПСнг(А)-FRLS 1х2х1,0 оранжевый (200м) | itk, кабель, огнестойкий, кпснг, -frls, 1х2х1, оранжевый, 200м |  | u | 65316 | - | KZT | шт. | 491 | 65316 | 2 | 10 | https://grgroup.kz/catalog/api/products/FR1-01-U-7307/image?index=0 | + | FR1-01-U-7307 | ITK
FR1-01-U-6504 | ITK Кабель огнестойкий КПСнг(А)-FRLSLTх 1х2х0,75 красный (200м) | itk, кабель, огнестойкий, кпснг, -frlsltх, 1х2х0, 75, красный, 200м |  | u | 73483 | - | KZT | шт. | 492 | 73483 | 2 | 89 | https://grgroup.kz/catalog/api/products/FR1-01-U-6504/image?index=0 | + | FR1-01-U-6504 | ITK
FR1-01-U-5504 | ITK Кабель огнестойкий КПСнг(А)-FRLSLTх 1х2х0,50 красный (200м) | itk, кабель, огнестойкий, кпснг, -frlsltх, 1х2х0, 50, красный, 200м |  | u | 59295 | - | KZT | шт. | 493 | 59295 | 2 | 17 | https://grgroup.kz/catalog/api/products/FR1-01-U-5504/image?index=0 | + | FR1-01-U-5504 | ITK
FR1-02-U-6307 | ITK Кабель огнестойкий КПСнг(А)-FRLS 2х2х0,75 оранжевый (200м) | itk, кабель, огнестойкий, кпснг, -frls, 2х2х0, 75, оранжевый, 200м |  | u | 100430 | - | KZT | шт. | 494 | 100430 | 2 | 4 | https://grgroup.kz/catalog/api/products/FR1-02-U-6307/image?index=0 | + | FR1-02-U-6307 | ITK
FR1-02-U-5307 | ITK Кабель огнестойкий КПСнг(А)-FRLS 2х2х0,50 оранжевый (200м) | itk, кабель, огнестойкий, кпснг, -frls, 2х2х0, 50, оранжевый, 200м |  | u | 67356 | - | KZT | шт. | 495 | 67356 | 2 | 6 | https://grgroup.kz/catalog/api/products/FR1-02-U-5307/image?index=0 | + | FR1-02-U-5307 | ITK
HKB-W25-L100 | ITK Хомут кабельный ХКн 2,5х100мм нейлон черный (100шт) | itk, хомут, кабельный, хкн, 5х100мм, нейлон, черный, 100шт |  | u | 200 | - | KZT | шт. | 496 | 200 | 2 | 12 | https://grgroup.kz/catalog/api/products/HKB-W25-L100/image?index=0 | + | HKB-W25-L100 | ITK
CS3-2C3U | ITK Разъём RJ12 UTP для кабеля кат.3 6P4C | itk, разъём, rj12, utp, для, кабеля, кат, 6p4c |  | u | 20 | - | KZT | шт. | 497 | 20 | 2 | 5140 | https://grgroup.kz/catalog/api/products/CS3-2C3U/image?index=0 | + | CS3-2C3U | ITK
CS3-1C6U | ITK Разъём RJ-45 UTP для кабеля кат.6 | itk, разъём, rj-45, utp, для, кабеля, кат |  | u | 62 | - | KZT | шт. | 498 | 62 | 2 | 3600 | https://grgroup.kz/catalog/api/products/CS3-1C6U/image?index=0 | + | CS3-1C6U | ITK
CS3-1C5EU | ITK Разъём RJ-45 UTP для кабеля кат.5E | itk, разъём, rj-45, utp, для, кабеля, кат, 5e |  | u | 37 | - | KZT | шт. | 499 | 37 | 2 | 7400 | https://grgroup.kz/catalog/api/products/CS3-1C5EU/image?index=0 | + | CS3-1C5EU | ITK
CS3-1C5EF | ITK Разъём RJ-45 FTP для кабеля кат.5E | itk, разъём, rj-45, ftp, для, кабеля, кат, 5e |  | u | 70 | - | KZT | шт. | 500 | 70 | 2 | 1900 | https://grgroup.kz/catalog/api/products/CS3-1C5EF/image?index=0 | + | CS3-1C5EF | ITK
CS3-1C06F-Q | ITK Разъём RJ-45 FTP для кабеля кат.6 полевая заделка | itk, разъём, rj-45, ftp, для, кабеля, кат, полевая, заделка |  | u | 1381 | - | KZT | шт. | 501 | 1381 | 2 | 456 | https://grgroup.kz/catalog/api/products/CS3-1C06F-Q/image?index=0 | + | CS3-1C06F-Q | ITK
CS4-13 | ITK Колпачок изолирующий для разъема RJ-45 PVC синий | itk, колпачок, изолирующий, для, разъема, rj-45, pvc, синий |  | u | 28 | - | KZT | шт. | 502 | 28 | 2 | 8140 | https://grgroup.kz/catalog/api/products/CS4-13/image?index=0 | + | CS4-13 | ITK
TM1-B10H | ITK Инструмент обжимной для RJ-45/12/11 без храпового механизма | itk, инструмент, обжимной, для, rj-45, 12, 11, без, храпового, механизма |  | u | 3404 | - | KZT | шт. | 503 | 3404 | 2 | 7 | https://grgroup.kz/catalog/api/products/TM1-B10H/image?index=0 | + | TM1-B10H | ITK
TM1-B11H | ITK Инструмент обжимной для RJ-45/12/11 с храповым механизмом | itk, инструмент, обжимной, для, rj-45, 12, 11, храповым, механизмом |  | u | 4267 | - | KZT | шт. | 504 | 4267 | 2 | 42 | https://grgroup.kz/catalog/api/products/TM1-B11H/image?index=0 | + | TM1-B11H | ITK
TM1-B11V | ITK Инструмент обжимной для RJ-45/12 с храповым механизмом вертикальный обжим | itk, инструмент, обжимной, для, rj-45, 12, храповым, механизмом, вертикальный, обжим |  | u | 5508 | - | KZT | шт. | 505 | 5508 | 2 | 42 | https://grgroup.kz/catalog/api/products/TM1-B11V/image?index=0 | + | TM1-B11V | ITK
TM1-G10V | ITK Инструмент обжимной для RJ45/RJ12/RJ11 ручка PVC | itk, инструмент, обжимной, для, rj45, rj12, rj11, ручка, pvc |  | u | 3696 | - | KZT | шт. | 506 | 3696 | 2 | 40 | https://grgroup.kz/catalog/api/products/TM1-G10V/image?index=0 | + | TM1-G10V | ITK
TI1-G211-P | ITK Инструмент для заделки витой пары тип Krone с крючками серый | itk, инструмент, для, заделки, витой, пары, тип, krone, крючками, серый |  | u | 1423 | - | KZT | шт. | 507 | 1423 | 2 | 236 | https://grgroup.kz/catalog/api/products/TI1-G211-P/image?index=0 | + | TI1-G211-P | ITK
LC3-C604-139 | ITK Витая пара U/UTP кат.6 4х2х23AWG solid LDPE черный (305м) | itk, витая, пара, utp, кат, 4х2х23awg, solid, ldpe, черный, 305м |  | u | 86491 | - | KZT | шт. | 508 | 86491 | 2 | 16 | https://grgroup.kz/catalog/api/products/LC3-C604-139/image?index=0 | + | LC3-C604-139 | ITK
LC3-C604-329 | ITK Витая пара F/UTP кат.6 4х2х23AWG solid LSZH нг(А)-HF черный (305м) | itk, витая, пара, utp, кат, 4х2х23awg, solid, lszh, нг, -hf, черный, 305м |  | u | 114733 | - | KZT | шт. | 509 | 114733 | 2 | 44 | https://grgroup.kz/catalog/api/products/LC3-C604-329/image?index=0 | + | LC3-C604-329 | ITK
LC3-C604-339 | ITK Витая пара F/UTP кат.6 4х2х23AWG solid LDPE черный (305м) | itk, витая, пара, utp, кат, 4х2х23awg, solid, ldpe, черный, 305м |  | u | 112439 | - | KZT | шт. | 510 | 112439 | 2 | 69 | https://grgroup.kz/catalog/api/products/LC3-C604-339/image?index=0 | + | LC3-C604-339 | ITK
LC1-C6A04-611 | ITK Витая пара S/FTP кат.6A 4х2х23AWG solid PVC серый (305м) | itk, витая, пара, ftp, кат, 6a, 4х2х23awg, solid, pvc, серый, 305м |  | u | 141462 | - | KZT | шт. | 511 | 141462 | 2 | 27 | https://grgroup.kz/catalog/api/products/LC1-C6A04-611/image?index=0 | + | LC1-C6A04-611 | ITK
LC1-C6A04-121 | ITK Витая пара U/UTP кат.6A 4х2х23AWG solid LSZH нг(А)-HFLTx серый (305м) | itk, витая, пара, utp, кат, 6a, 4х2х23awg, solid, lszh, нг, -hfltx, серый, 305м |  | u | 115297 | - | KZT | шт. | 512 | 115297 | 2 | 7 | https://grgroup.kz/catalog/api/products/LC1-C6A04-121/image?index=0 | + | LC1-C6A04-121 | ITK
LC3-C5E04-139 | ITK Витая пара U/UTP кат.5E 4х2х24AWG solid LDPE черный (305м) | itk, витая, пара, utp, кат, 5e, 4х2х24awg, solid, ldpe, черный, 305м |  | u | 62248 | - | KZT | шт. | 513 | 62248 | 2 | 214 | https://grgroup.kz/catalog/api/products/LC3-C5E04-139/image?index=0 | + | LC3-C5E04-139 | ITK
LC3-C5E04-159 | ITK Витая пара U/UTP кат.5E 4х2х24AWG solid LDPE c металлическим тросом 1,2мм черный (305м) | itk, витая, пара, utp, кат, 5e, 4х2х24awg, solid, ldpe, металлическим, тросом, 2мм, черный, 305м |  | u | 81546 | - | KZT | шт. | 514 | 81546 | 2 | 15 | https://grgroup.kz/catalog/api/products/LC3-C5E04-159/image?index=0 | + | LC3-C5E04-159 | ITK
LC1-C604-111 | ITK Витая пара U/UTP кат.6 4х2х23AWG solid PVC серый (305м) | itk, витая, пара, utp, кат, 4х2х23awg, solid, pvc, серый, 305м |  | u | 77123 | - | KZT | шт. | 515 | 77123 | 2 | 157 | https://grgroup.kz/catalog/api/products/LC1-C604-111/image?index=0 | + | LC1-C604-111 | ITK
LC1-C604-128 | ITK Витая пара U/UTP кат.6 4х2х23AWG solid LSZH нг(А)-LSLTx белый (305м) | itk, витая, пара, utp, кат, 4х2х23awg, solid, lszh, нг, -lsltx, белый, 305м |  | u | 113130 | - | KZT | шт. | 516 | 113130 | 2 | 2 | https://grgroup.kz/catalog/api/products/LC1-C604-128/image?index=0 | + | LC1-C604-128 | ITK
LC1-C604-126 | ITK Витая пара U/UTP кат.6 4х2х23AWG solid LSZH нг(А)-HF фиолетовый (305м) | itk, витая, пара, utp, кат, 4х2х23awg, solid, lszh, нг, -hf, фиолетовый, 305м |  | u | 93124 | - | KZT | шт. | 517 | 93124 | 2 | 2 | https://grgroup.kz/catalog/api/products/LC1-C604-126/image?index=0 | + | LC1-C604-126 | ITK
LC1-C604-121 | ITK Витая пара U/UTP кат.6 4х2х23AWG solid LSZH нг(А)-HF серый (305м) | itk, витая, пара, utp, кат, 4х2х23awg, solid, lszh, нг, -hf, серый, 305м |  | u | 88691 | - | KZT | шт. | 518 | 88691 | 2 | 9 | https://grgroup.kz/catalog/api/products/LC1-C604-121/image?index=0 | + | LC1-C604-121 | ITK
LC1-C604-311 | ITK Витая пара F/UTP кат.6 4х2х23AWG solid PVC серый (305м) | itk, витая, пара, utp, кат, 4х2х23awg, solid, pvc, серый, 305м |  | u | 104115 | - | KZT | шт. | 519 | 104115 | 2 | 62 | https://grgroup.kz/catalog/api/products/LC1-C604-311/image?index=0 | + | LC1-C604-311 | ITK
LC1-C604-327 | ITK Витая пара F/UTP кат.6 4х2х23AWG solid LSZH нг(А)-HF оранжевый (305м) | itk, витая, пара, utp, кат, 4х2х23awg, solid, lszh, нг, -hf, оранжевый, 305м |  | u | 119732 | - | KZT | шт. | 520 | 119732 | 2 | 42 | https://grgroup.kz/catalog/api/products/LC1-C604-327/image?index=0 | + | LC1-C604-327 | ITK
LC1-C604-326 | ITK Витая пара F/UTP кат.6 4х2х23AWG solid LSZH нг(А)-HF фиолетовый (305м) | itk, витая, пара, utp, кат, 4х2х23awg, solid, lszh, нг, -hf, фиолетовый, 305м |  | u | 119732 | - | KZT | шт. | 521 | 119732 | 2 | 3 | https://grgroup.kz/catalog/api/products/LC1-C604-326/image?index=0 | + | LC1-C604-326 | ITK
LC3-C5E04-339 | ITK Витая пара F/UTP кат.5E 4х2х24AWG solid LDPE черный (305м) | itk, витая, пара, utp, кат, 5e, 4х2х24awg, solid, ldpe, черный, 305м |  | u | 87113 | - | KZT | шт. | 522 | 87113 | 2 | 12 | https://grgroup.kz/catalog/api/products/LC3-C5E04-339/image?index=0 | + | LC3-C5E04-339 | ITK
LC3-C5E04-359 | ITK Витая пара F/UTP кат.5E 4х2х24AWG solid LDPE с металлическим тросом 1,2мм черный (305м) | itk, витая, пара, utp, кат, 5e, 4х2х24awg, solid, ldpe, металлическим, тросом, 2мм, черный, 305м |  | u | 100180 | - | KZT | шт. | 523 | 100180 | 2 | 10 | https://grgroup.kz/catalog/api/products/LC3-C5E04-359/image?index=0 | + | LC3-C5E04-359 | ITK
LC1-C5E04-126 | ITK Витая пара U/UTP кат.5E 4х2х24AWG solid LSZH нг(А)-HF фиолетовый (305м) | itk, витая, пара, utp, кат, 5e, 4х2х24awg, solid, lszh, нг, -hf, фиолетовый, 305м |  | u | 66517 | - | KZT | шт. | 524 | 66517 | 2 | 85 | https://grgroup.kz/catalog/api/products/LC1-C5E04-126/image?index=0 | + | LC1-C5E04-126 | ITK
LC1-C5E04-328 | ITK Витая пара F/UTP кат.5E 4х2х24AWG solid LSZH нг(А)-LSLTx белый (305м) | itk, витая, пара, utp, кат, 5e, 4х2х24awg, solid, lszh, нг, -lsltx, белый, 305м |  | u | 111405 | - | KZT | шт. | 525 | 111405 | 2 | 815 | https://grgroup.kz/catalog/api/products/LC1-C5E04-328/image?index=0 | + | LC1-C5E04-328 | ITK
LC1-C5E04-311 | ITK Витая пара F/UTP кат.5E 4х2х24AWG solid PVC серый (305м) | itk, витая, пара, utp, кат, 5e, 4х2х24awg, solid, pvc, серый, 305м |  | u | 77123 | - | KZT | шт. | 526 | 77123 | 2 | 115 | https://grgroup.kz/catalog/api/products/LC1-C5E04-311/image?index=0 | + | LC1-C5E04-311 | ITK
LC1-C5E04-321 | ITK Витая пара F/UTP кат.5E 4х2х24AWG solid LSZH нг(А)-HF серый (305м) | itk, витая, пара, utp, кат, 5e, 4х2х24awg, solid, lszh, нг, -hf, серый, 305м |  | u | 88691 | - | KZT | шт. | 527 | 88691 | 2 | 153 | https://grgroup.kz/catalog/api/products/LC1-C5E04-321/image?index=0 | + | LC1-C5E04-321 | ITK
LC1-C604-122 | ITK Витая пара U/UTP кат.6 4х2х23AWG solid LSZH нг(А)-HFLTx зеленый (305м) | itk, витая, пара, utp, кат, 4х2х23awg, solid, lszh, нг, -hfltx, зеленый, 305м |  | u | 118790 | - | KZT | шт. | 528 | 118790 | 2 | 90 | https://grgroup.kz/catalog/api/products/LC1-C604-122/image?index=0 | + | LC1-C604-122 | ITK
LC1-C604-322 | ITK Витая пара F/UTP кат.6 4х2х23AWG solid LSZH нг(А)-HFLTx зеленый (305м) | itk, витая, пара, utp, кат, 4х2х23awg, solid, lszh, нг, -hfltx, зеленый, 305м |  | u | 144576 | - | KZT | шт. | 529 | 144576 | 2 | 1940 | https://grgroup.kz/catalog/api/products/LC1-C604-322/image?index=0 | + | LC1-C604-322 | ITK
LC1-C5E04-322 | ITK Витая пара F/UTP кат.5E 4х2х24AWG solid LSZH нг(А)-HFLTx зеленый (305м) | itk, витая, пара, utp, кат, 5e, 4х2х24awg, solid, lszh, нг, -hfltx, зеленый, 305м |  | u | 116976 | - | KZT | шт. | 530 | 116976 | 2 | 1274 | https://grgroup.kz/catalog/api/products/LC1-C5E04-322/image?index=0 | + | LC1-C5E04-322 | ITK
LC1-C5E04-122 | ITK Витая пара U/UTP кат.5E 4х2х24AWG solid LSZH нг(А)-HFLTx зеленый (305м) | itk, витая, пара, utp, кат, 5e, 4х2х24awg, solid, lszh, нг, -hfltx, зеленый, 305м |  | u | 87423 | - | KZT | шт. | 531 | 87423 | 2 | 10 | https://grgroup.kz/catalog/api/products/LC1-C5E04-122/image?index=0 | + | LC1-C5E04-122 | ITK
ER-12-325-M1 | ITK Шина заземления 483х25x3мм медь ШМТ М1 12 точек подключения М6 | itk, шина, заземления, 483х25x3мм, медь, шмт, м1, 12, точек, подключения, м6 |  | u | 8948 | - | KZT | шт. | 532 | 8948 | 2 | 7 | https://grgroup.kz/catalog/api/products/ER-12-325-M1/image?index=0 | + | ER-12-325-M1 | ITK
EDP35-3U22M | ITK Панель электрораспределительная 3U с DIN-рейкой серая | itk, панель, электрораспределительная, 3u, din-рейкой, серая |  | u | 9298 | - | KZT | шт. | 533 | 9298 | 2 | 2 | https://grgroup.kz/catalog/api/products/EDP35-3U22M/image?index=0 | + | EDP35-3U22M | ITK
ER12-6568 | ITK Комплект проводов заземления (50cм - 6шт; 80cм - 3шт) | itk, комплект, проводов, заземления, 50cм, 6шт, 80cм, 3шт |  | u | 4567 | - | KZT | шт. | 534 | 4567 | 2 | 3 | https://grgroup.kz/catalog/api/products/ER12-6568/image?index=0 | + | ER12-6568 | ITK
ITK-HP-28 | ITK Набор закладных винтов-шайб-гаек M6x12мм (1 компл) | itk, набор, закладных, винтов-шайб-гаек, m6x12мм, компл |  | u | 79 | - | KZT | шт. | 535 | 79 | 2 | 29 | https://grgroup.kz/catalog/api/products/ITK-HP-28/image?index=0 | + | ITK-HP-28 | ITK
LN00-KRVP-B | ITK Кронштейн крепления между профилем и боковой стенкой (2шт/компл) | itk, кронштейн, крепления, между, профилем, боковой, стенкой, 2шт, компл |  | u | 3269 | - | KZT | шт. | 536 | 3269 | 2 | 7 | https://grgroup.kz/catalog/api/products/LN00-KRVP-B/image?index=0 | + | LN00-KRVP-B | ITK
ITK-HP-25 | ITK Ролик с тормозом (1шт) | itk, ролик, тормозом, 1шт |  | u | 3208 | - | KZT | шт. | 537 | 3208 | 2 | 38 | https://grgroup.kz/catalog/api/products/ITK-HP-25/image?index=0 | + | ITK-HP-25 | ITK
BE05-390-115M | ITK Щеточный кабельный ввод 390х115мм черный | itk, щеточный, кабельный, ввод, 390х115мм, черный | Модель или исполнение:: Прочее Ширина:: 390 мм Высота:: 10.0 мм Глубина:: 115.0 мм Монтажное положение или размещение:: Прочее Материал:: Листовая сталь Цвет:: Черный Номер цвета RAL:: 9005 Толщина металла:: 1.2 мм Тип поверхности:: Порошковая окраска с фосфатированием Совместимость:: Серия шкафов LINEA N и E | u | 6318 | - | KZT | шт. | 538 | 6318 | 2 | 160 | https://grgroup.kz/catalog/api/products/BE05-390-115M/image?index=0 | + | BE05-390-115M | ITK
BE35-390-115M | ITK Щеточный кабельный ввод 390х115мм серый | itk, щеточный, кабельный, ввод, 390х115мм, серый |  | u | 6318 | - | KZT | шт. | 539 | 6318 | 2 | 6 | https://grgroup.kz/catalog/api/products/BE35-390-115M/image?index=0 | + | BE35-390-115M | ITK
FP05-02UM | ITK Фальш-панель 2U черная | itk, фальш-панель, 2u, черная | Модель или исполнение:: Фальш-панель Ширина:: 483 мм Высота:: 44.5 мм Глубина:: 12.0 мм Монтажное положение или размещение:: Прочее Материал:: Листовая сталь Цвет:: Серый Номер цвета RAL:: 7035 Толщина металла:: 1.2 мм Тип поверхности:: Порошковая окраска с фосфатированием Совместимость:: Серия шкафов LINEA N, E, W, WE, S, F, O | u | 2414 | - | KZT | шт. | 540 | 2414 | 2 | 6 | https://grgroup.kz/catalog/api/products/FP05-02UM/image?index=0 | + | FP05-02UM | ITK
FP05-01UM | ITK Фальш-панель 1U черная | itk, фальш-панель, 1u, черная | Модель или исполнение:: Фальш-панель Ширина:: 483 мм Высота:: 44.5 мм Глубина:: 12.0 мм Монтажное положение или размещение:: Прочее Материал:: Листовая сталь Цвет:: Черный Номер цвета RAL:: 9005 Толщина металла:: 1.2 мм Тип поверхности:: Порошковая окраска с фосфатированием Совместимость:: Серия шкафов LINEA N, E, W, WE, S, F, O | u | 2191 | - | KZT | шт. | 541 | 2191 | 2 | 3 | https://grgroup.kz/catalog/api/products/FP05-01UM/image?index=0 | + | FP05-01UM | ITK
TS-A1 | ITK Термостат аналоговый серый | itk, термостат, аналоговый, серый |  | u | 5889 | - | KZT | шт. | 542 | 5889 | 2 | 2 | https://grgroup.kz/catalog/api/products/TS-A1/image?index=0 | + | TS-A1 | ITK
FM05-11ME | ITK Вентиляторная панель 1 модуль питание С14 без кабеля питания для шкафа 10&quot; серии LINEA WS ч | itk, вентиляторная, панель, модуль, питание, с14, без, кабеля, питания, для, шкафа, 10, quot, серии, linea |  | u | 7079 | - | KZT | шт. | 543 | 7079 | 2 | 5 | https://grgroup.kz/catalog/api/products/FM05-11ME/image?index=0 | + | FM05-11ME | ITK
FM35-32M | ITK Вентиляторная панель с выключателем и термостатом 3 модуля серая | itk, вентиляторная, панель, выключателем, термостатом, модуля, серая |  | u | 34182 | - | KZT | шт. | 544 | 34182 | 2 | 6 | https://grgroup.kz/catalog/api/products/FM35-32M/image?index=0 | + | FM35-32M | ITK
FM05-32M | ITK Вентиляторная панель с выключателем и термостатом 3 модуля черная | itk, вентиляторная, панель, выключателем, термостатом, модуля, черная |  | u | 34182 | - | KZT | шт. | 545 | 34182 | 2 | 182 | https://grgroup.kz/catalog/api/products/FM05-32M/image?index=0 | + | FM05-32M | ITK
FM05-22M | ITK Вентиляторная панель с выключателем и термостатом 2 модуля черная | itk, вентиляторная, панель, выключателем, термостатом, модуля, черная |  | u | 27861 | - | KZT | шт. | 546 | 27861 | 2 | 1 | https://grgroup.kz/catalog/api/products/FM05-22M/image?index=0 | + | FM05-22M | ITK
FM35-22M | ITK Вентиляторная панель с выключателем и термостатом 2 модуля серая | itk, вентиляторная, панель, выключателем, термостатом, модуля, серая |  | u | 27861 | - | KZT | шт. | 547 | 27861 | 2 | 6 | https://grgroup.kz/catalog/api/products/FM35-22M/image?index=0 | + | FM35-22M | ITK
FM05-31M | ITK Вентиляторная панель с выключателем 3 модуля черная | itk, вентиляторная, панель, выключателем, модуля, черная |  | u | 33495 | - | KZT | шт. | 548 | 33495 | 2 | 18 | https://grgroup.kz/catalog/api/products/FM05-31M/image?index=0 | + | FM05-31M | ITK
CO05-07542-R | ITK Органайзер кабельный вертикальный 75х12мм 42U черный | itk, органайзер, кабельный, вертикальный, 75х12мм, 42u, черный |  | u | 8042 | - | KZT | шт. | 549 | 8042 | 2 | 9 | https://grgroup.kz/catalog/api/products/CO05-07542-R/image?index=0 | + | CO05-07542-R | ITK
CO05-15042-R | ITK Органайзер кабельный вертикальный 150х12мм 42U черный | itk, органайзер, кабельный, вертикальный, 150х12мм, 42u, черный |  | u | 10970 | - | KZT | шт. | 550 | 10970 | 2 | 6 | https://grgroup.kz/catalog/api/products/CO05-15042-R/image?index=0 | + | CO05-15042-R | ITK
CO05-1M5RM | ITK Кабельный органайзер 19&quot; 1U 5 колец черный | itk, кабельный, органайзер, 19, quot, 1u, колец, черный | Модель или исполнение:: Кабельный органайзер Материал:: Листовая сталь Ширина:: 483.0 мм Глубина:: 60.0 мм Высота:: 44.0 мм Толщина металла:: 1.2 мм Тип поверхности:: Порошковая окраска с фосфатированием Номер цвета RAL:: 9005 Цвет:: Черный Совместимость:: Серия LINEA N, E, W, WE, S, O, F | u | 4788 | - | KZT | шт. | 551 | 4788 | 2 | 916 | https://grgroup.kz/catalog/api/products/CO05-1M5RM/image?index=0 | + | CO05-1M5RM | ITK
CO35-1MCM | ITK Кабельный органайзер с крышкой 19&quot; 1U серый | itk, кабельный, органайзер, крышкой, 19, quot, 1u, серый |  | u | 4319 | - | KZT | шт. | 552 | 4319 | 2 | 100 | https://grgroup.kz/catalog/api/products/CO35-1MCM/image?index=0 | + | CO35-1MCM | ITK
CO05-1MCM | ITK Кабельный органайзер с крышкой 19&quot; 1U черный | itk, кабельный, органайзер, крышкой, 19, quot, 1u, черный |  | u | 3962 | - | KZT | шт. | 553 | 3962 | 2 | 3 | https://grgroup.kz/catalog/api/products/CO05-1MCM/image?index=0 | + | CO05-1MCM | ITK
CO05-1PC | ITK 19&quot; пластиковый кабельный органайзер с крышкой 1U глубина 60мм черный | itk, 19, quot, пластиковый, кабельный, органайзер, крышкой, 1u, глубина, 60мм, черный | Модель или исполнение:: Кабельный органайзер Материал:: Пластик Тип поверхности:: Прочее Номер цвета RAL:: 9005 Цвет:: Черный Материал крышки:: Пластик | u | 4815 | - | KZT | шт. | 554 | 4815 | 2 | 54 | https://grgroup.kz/catalog/api/products/CO05-1PC/image?index=0 | + | CO05-1PC | ITK
LR16-4H41-G | ITK LINEA R Шкаф мультимедиа настенный встраиваемый 400х400мм дверь стеклянная белый RAL9016 | itk, linea, шкаф, мультимедиа, настенный, встраиваемый, 400х400мм, дверь, стеклянная, белый, ral9016 |  | u | 49981 | - | KZT | шт. | 555 | 49981 | 2 | 7 | https://grgroup.kz/catalog/api/products/LR16-4H41-G/image?index=0, https://grgroup.kz/catalog/api/products/LR16-4H41-G/image?index=1 | + | LR16-4H41-G | ITK
FS05-400PI-R | ITK Полка стационарная L=400мм черная | itk, полка, стационарная, 400мм, черная |  | u | 11044 | - | KZT | шт. | 556 | 11044 | 2 | 2 | https://grgroup.kz/catalog/api/products/FS05-400PI-R/image?index=0 | + | FS05-400PI-R | ITK
RS05-280M-R | ITK Полка консольная L=280мм 1U черная | itk, полка, консольная, 280мм, 1u, черная |  | u | 6423 | - | KZT | шт. | 557 | 6423 | 2 | 2 | https://grgroup.kz/catalog/api/products/RS05-280M-R/image?index=0 | + | RS05-280M-R | ITK
FS35-600MP-R | ITK Полка стационарная усиленная L=600мм серая | itk, полка, стационарная, усиленная, 600мм, серая |  | u | 16811 | - | KZT | шт. | 558 | 16811 | 2 | 1 |  | + | FS35-600MP-R | ITK
SR35-400-R | ITK Уголок направляющий L=360мм серый (2шт/компл) | itk, уголок, направляющий, 360мм, серый, 2шт, компл |  | u | 2858 | - | KZT | шт. | 559 | 2858 | 2 | 2 | https://grgroup.kz/catalog/api/products/SR35-400-R/image?index=0 | + | SR35-400-R | ITK
FS05-600PI | ITK 19&quot; стационарная полка глубиной 600мм черная | itk, 19, quot, стационарная, полка, глубиной, 600мм, черная |  | u | 20190 | - | KZT | шт. | 560 | 20190 | 2 | 1 | https://grgroup.kz/catalog/api/products/FS05-600PI/image?index=0 | + | FS05-600PI | ITK
LWE5-09U-600-MW | ITK Стенка задняя для шкафа WE 9U шириной 600мм черная | itk, стенка, задняя, для, шкафа, we, 9u, шириной, 600мм, черная |  | u | 3804 | - | KZT | шт. | 561 | 3804 | 2 | 28 | https://grgroup.kz/catalog/api/products/LWE5-09U-600-MW/image?index=0 | + | LWE5-09U-600-MW | ITK
LWE5-15U-600-MW | ITK Стенка задняя для шкафа WE 15U шириной 600мм черная | itk, стенка, задняя, для, шкафа, we, 15u, шириной, 600мм, черная |  | u | 6210 | - | KZT | шт. | 562 | 6210 | 2 | 2 | https://grgroup.kz/catalog/api/products/LWE5-15U-600-MW/image?index=0 | + | LWE5-15U-600-MW | ITK
LWS5-09U33-GF | ITK LINEA WS Шкаф 10&quot; 9U 320х310мм дверь обзорная со стеклом черный | itk, linea, ws, шкаф, 10, quot, 9u, 320х310мм, дверь, обзорная, со, стеклом, черный |  | u | 54753 | - | KZT | шт. | 563 | 54753 | 2 | 5 | https://grgroup.kz/catalog/api/products/LWS5-09U33-GF/image?index=0 | + | LWS5-09U33-GF | ITK
LWE3-12U-600-MW | ITK Стенка задняя для шкафа WE 12U шириной 600мм серая | itk, стенка, задняя, для, шкафа, we, 12u, шириной, 600мм, серая |  | u | 4755 | - | KZT | шт. | 564 | 4755 | 2 | 6 | https://grgroup.kz/catalog/api/products/LWE3-12U-600-MW/image?index=0 | + | LWE3-12U-600-MW | ITK
LWE-06U-PRF | ITK Профиль вертикальный 19&quot; 6U (2шт/компл) | itk, профиль, вертикальный, 19, quot, 6u, 2шт, компл |  | u | 2947 | - | KZT | шт. | 565 | 2947 | 2 | 1 | https://grgroup.kz/catalog/api/products/LWE-06U-PRF/image?index=0 | + | LWE-06U-PRF | ITK
LWE-09U-PRF | ITK Профиль вертикальный 19&quot; 9U (2шт/компл) | itk, профиль, вертикальный, 19, quot, 9u, 2шт, компл |  | u | 3161 | - | KZT | шт. | 566 | 3161 | 2 | 2 | https://grgroup.kz/catalog/api/products/LWE-09U-PRF/image?index=0 | + | LWE-09U-PRF | ITK
LWE5-06U64-GF | ITK Шкаф настенный LINEA WE 6U 600х450мм дверь стекло черный | itk, шкаф, настенный, linea, we, 6u, 600х450мм, дверь, стекло, черный |  | u | 42798 | - | KZT | шт. | 567 | 42798 | 2 | 1 | https://grgroup.kz/catalog/api/products/LWE5-06U64-GF/image?index=0 | + | LWE5-06U64-GF | ITK
LWE5-12U64-GF | ITK Шкаф настенный LINEA WE 12U 600х450мм дверь стекло черный | itk, шкаф, настенный, linea, we, 12u, 600х450мм, дверь, стекло, черный |  | u | 52158 | - | KZT | шт. | 568 | 52158 | 2 | 5 | https://grgroup.kz/catalog/api/products/LWE5-12U64-GF/image?index=0 | + | LWE5-12U64-GF | ITK
LWE3-12U66-GF | ITK Шкаф настенный LINEA WE 12U 600х600мм дверь стекло серый | itk, шкаф, настенный, linea, we, 12u, 600х600мм, дверь, стекло, серый |  | u | 62032 | - | KZT | шт. | 569 | 62032 | 2 | 3 | https://grgroup.kz/catalog/api/products/LWE3-12U66-GF/image?index=0 | + | LWE3-12U66-GF | ITK
LWE3-09U66-GF | ITK Шкаф настенный LINEA WE 9U 600х600мм дверь стекло серый | itk, шкаф, настенный, linea, we, 9u, 600х600мм, дверь, стекло, серый |  | u | 56380 | - | KZT | шт. | 570 | 56380 | 2 | 5 | https://grgroup.kz/catalog/api/products/LWE3-09U66-GF/image?index=0 | + | LWE3-09U66-GF | ITK
LWE5-09U66-GF | ITK Шкаф настенный LINEA WE 9U 600х600мм дверь стекло черный | itk, шкаф, настенный, linea, we, 9u, 600х600мм, дверь, стекло, черный |  | u | 54934 | - | KZT | шт. | 571 | 54934 | 2 | 1 | https://grgroup.kz/catalog/api/products/LWE5-09U66-GF/image?index=0 | + | LWE5-09U66-GF | ITK
LWE5-12U66-GF | ITK Шкаф настенный LINEA WE 12U 600х600мм дверь стекло черный | itk, шкаф, настенный, linea, we, 12u, 600х600мм, дверь, стекло, черный |  | u | 60442 | - | KZT | шт. | 572 | 60442 | 2 | 24 | https://grgroup.kz/catalog/api/products/LWE5-12U66-GF/image?index=0 | + | LWE5-12U66-GF | ITK
LWE5-15U66-GF | ITK Шкаф настенный LINEA WE 15U 600х600мм дверь стекло черный | itk, шкаф, настенный, linea, we, 15u, 600х600мм, дверь, стекло, черный |  | u | 66952 | - | KZT | шт. | 573 | 66952 | 2 | 1 | https://grgroup.kz/catalog/api/products/LWE5-15U66-GF/image?index=0 | + | LWE5-15U66-GF | ITK
LWR5-09U66-GF | ITK Шкаф настенный LINEA W 9U 600х600мм дверь стекло RAL 9005 | itk, шкаф, настенный, linea, 9u, 600х600мм, дверь, стекло, ral, 9005 |  | u | 85828 | - | KZT | шт. | 574 | 85828 | 2 | 2 | https://grgroup.kz/catalog/api/products/LWR5-09U66-GF/image?index=0 | + | LWR5-09U66-GF | ITK
LWR5-09U64-GF | ITK Шкаф настенный LINEA W 9U 600х450мм дверь стекло RAL 9005 | itk, шкаф, настенный, linea, 9u, 600х450мм, дверь, стекло, ral, 9005 |  | u | 81352 | - | KZT | шт. | 575 | 81352 | 2 | 1 | https://grgroup.kz/catalog/api/products/LWR5-09U64-GF/image?index=0 | + | LWR5-09U64-GF | ITK
LWR5-09U64-PF | ITK Шкаф настенный LINEA W 9U 600х450мм дверь перфорированная RAL 9005 | itk, шкаф, настенный, linea, 9u, 600х450мм, дверь, перфорированная, ral, 9005 |  | u | 62706 | - | KZT | шт. | 576 | 62706 | 2 | 1 | https://grgroup.kz/catalog/api/products/LWR5-09U64-PF/image?index=0 | + | LWR5-09U64-PF | ITK
LWR5-06U66-GF | ITK Шкаф настенный LINEA W 6U 600х600мм дверь стекло RAL 9005 | itk, шкаф, настенный, linea, 6u, 600х600мм, дверь, стекло, ral, 9005 |  | u | 77175 | - | KZT | шт. | 577 | 77175 | 2 | 1 | https://grgroup.kz/catalog/api/products/LWR5-06U66-GF/image?index=0 | + | LWR5-06U66-GF | ITK
LWR3-18U66-GF | ITK Шкаф настенный LINEA W 18U 600х600мм дверь стекло RAL 7035 | itk, шкаф, настенный, linea, 18u, 600х600мм, дверь, стекло, ral, 7035 |  | u | 109121 | - | KZT | шт. | 578 | 109121 | 2 | 1 | https://grgroup.kz/catalog/api/products/LWR3-18U66-GF/image?index=0 | + | LWR3-18U66-GF | ITK
LWR5-15U66-GF | ITK Шкаф настенный LINEA W 15U 600х600мм дверь стекло RAL 9005 | itk, шкаф, настенный, linea, 15u, 600х600мм, дверь, стекло, ral, 9005 |  | u | 99322 | - | KZT | шт. | 579 | 99322 | 2 | 1 | https://grgroup.kz/catalog/api/products/LWR5-15U66-GF/image?index=0 | + | LWR5-15U66-GF | ITK
LWR5-12U64-GF | ITK Шкаф настенный LINEA W 12U 600х450мм дверь стекло RAL 9005 | itk, шкаф, настенный, linea, 12u, 600х450мм, дверь, стекло, ral, 9005 |  | u | 80091 | - | KZT | шт. | 580 | 80091 | 2 | 1 | https://grgroup.kz/catalog/api/products/LWR5-12U64-GF/image?index=0 | + | LWR5-12U64-GF | ITK
LWR5-12U66-GF | ITK Шкаф настенный LINEA W 12U 600х600мм дверь стекло RAL 9005 | itk, шкаф, настенный, linea, 12u, 600х600мм, дверь, стекло, ral, 9005 |  | u | 91299 | - | KZT | шт. | 581 | 91299 | 2 | 1 | https://grgroup.kz/catalog/api/products/LWR5-12U66-GF/image?index=0 | + | LWR5-12U66-GF | ITK
LWE5-09U53-GF | ITK Шкаф настенный LINEA WE 9U 550х350мм дверь стекло черный | itk, шкаф, настенный, linea, we, 9u, 550х350мм, дверь, стекло, черный |  | u | 42373 | - | KZT | шт. | 582 | 42373 | 2 | 3 | https://grgroup.kz/catalog/api/products/LWE5-09U53-GF/image?index=0 | + | LWE5-09U53-GF | ITK
LWE5-06U53-GF | ITK Шкаф настенный LINEA WE 6U 550х350мм дверь стекло черный | itk, шкаф, настенный, linea, we, 6u, 550х350мм, дверь, стекло, черный |  | u | 39188 | - | KZT | шт. | 583 | 39188 | 2 | 2 | https://grgroup.kz/catalog/api/products/LWE5-06U53-GF/image?index=0 | + | LWE5-06U53-GF | ITK
LWE5-15U53-GF | ITK Шкаф настенный LINEA WE 15U 550х350мм дверь стекло черный | itk, шкаф, настенный, linea, we, 15u, 550х350мм, дверь, стекло, черный |  | u | 52035 | - | KZT | шт. | 584 | 52035 | 2 | 8 | https://grgroup.kz/catalog/api/products/LWE5-15U53-GF/image?index=0 | + | LWE5-15U53-GF | ITK
LWE5-12U53-GF | ITK Шкаф настенный LINEA WE 12U 550х350мм дверь стекло черный | itk, шкаф, настенный, linea, we, 12u, 550х350мм, дверь, стекло, черный |  | u | 47774 | - | KZT | шт. | 585 | 47774 | 2 | 3 | https://grgroup.kz/catalog/api/products/LWE5-12U53-GF/image?index=0 | + | LWE5-12U53-GF | ITK
LF05-47U61-2GM | ITK LINEA F Стойка двухрамная 47U 600х600-1000мм черная | itk, linea, стойка, двухрамная, 47u, 600х600-1000мм, черная |  | u | 96809 | - | KZT | шт. | 586 | 96809 | 2 | 1 | https://grgroup.kz/catalog/api/products/LF05-47U61-2GM/image?index=0 | + | LF05-47U61-2GM | ITK
LF05-33U61-2GM | ITK LINEA F Стойка двухрамная 33U 600х600-1000мм черная | itk, linea, стойка, двухрамная, 33u, 600х600-1000мм, черная |  | u | 80001 | - | KZT | шт. | 587 | 80001 | 2 | 3 | https://grgroup.kz/catalog/api/products/LF05-33U61-2GM/image?index=0 | + | LF05-33U61-2GM | ITK
LF05-42U61-2GM | ITK LINEA F Стойка двухрамная 42U 600х600-1000мм черная | itk, linea, стойка, двухрамная, 42u, 600х600-1000мм, черная |  | u | 89362 | - | KZT | шт. | 588 | 89362 | 2 | 5 | https://grgroup.kz/catalog/api/products/LF05-42U61-2GM/image?index=0 | + | LF05-42U61-2GM | ITK
LN05-42U81-GM | ITK LINEA N Шкаф напольный сетевой 19&quot; 42U 800х1000мм стеклянная передняя дверь задняя металлич | itk, linea, шкаф, напольный, сетевой, 19, quot, 42u, 800х1000мм, стеклянная, передняя, дверь, задняя, металлич |  | u | 460858 | - | KZT | шт. | 589 | 460858 | 2 | 4 | https://grgroup.kz/catalog/api/products/LN05-42U81-GM/image?index=0 | + | LN05-42U81-GM | ITK
LN05-33U81-PP | ITK LINEA N Шкаф напольный сетевой 19&quot; 33U 800х1000мм перфорированная передняя дверь задняя пер | itk, linea, шкаф, напольный, сетевой, 19, quot, 33u, 800х1000мм, перфорированная, передняя, дверь, задняя, пер |  | u | 403880 | - | KZT | шт. | 590 | 403880 | 2 | 1 | https://grgroup.kz/catalog/api/products/LN05-33U81-PP/image?index=0 | + | LN05-33U81-PP | ITK
LN05-42U81-PP | ITK LINEA N Шкаф напольный сетевой 19&quot; 42U 800х1000мм перфорированная передняя дверь задняя пер | itk, linea, шкаф, напольный, сетевой, 19, quot, 42u, 800х1000мм, перфорированная, передняя, дверь, задняя, пер |  | u | 451116 | - | KZT | шт. | 591 | 451116 | 2 | 1 | https://grgroup.kz/catalog/api/products/LN05-42U81-PP/image?index=0 | + | LN05-42U81-PP | ITK
LN05-42U88-GM | ITK Шкаф сетевой напольный 19&quot; LINEA N 42U 800х800мм стеклянная передняя дверь, задняя металлич | itk, шкаф, сетевой, напольный, 19, quot, linea, 42u, 800х800мм, стеклянная, передняя, дверь, задняя, металлич |  | u | 321477 | - | KZT | шт. | 592 | 321477 | 2 | 5 | https://grgroup.kz/catalog/api/products/LN05-42U88-GM/image?index=0 | + | LN05-42U88-GM | ITK
LN05-24U88-GM | ITK Шкаф сетевой напольный 19&quot; LINEA N 24U 800х800мм стеклянная передняя дверь, задняя металлич | itk, шкаф, сетевой, напольный, 19, quot, linea, 24u, 800х800мм, стеклянная, передняя, дверь, задняя, металлич |  | u | 242166 | - | KZT | шт. | 593 | 242166 | 2 | 7 | https://grgroup.kz/catalog/api/products/LN05-24U88-GM/image?index=0 | + | LN05-24U88-GM | ITK
LN05-38U68-P | ITK Шкаф сетевой напольный 19&quot; LINEA N 38U 600х800мм перфорированная передняя дверь черный | itk, шкаф, сетевой, напольный, 19, quot, linea, 38u, 600х800мм, перфорированная, передняя, дверь, черный |  | u | 278978 | - | KZT | шт. | 594 | 278978 | 2 | 2 | https://grgroup.kz/catalog/api/products/LN05-38U68-P/image?index=0 | + | LN05-38U68-P | ITK
LN05-42U68-GM | ITK Шкаф сетевой напольный 19&quot; LINEA N 42U 600х800мм стеклянная передняя дверь, задняя металлич | itk, шкаф, сетевой, напольный, 19, quot, linea, 42u, 600х800мм, стеклянная, передняя, дверь, задняя, металлич |  | u | 323112 | - | KZT | шт. | 595 | 323112 | 2 | 2 | https://grgroup.kz/catalog/api/products/LN05-42U68-GM/image?index=0 | + | LN05-42U68-GM | ITK
LN05-42U68-P | ITK Шкаф сетевой напольный 19&quot; LINEA N 42U 600х800мм перфорированная передняя дверь черный | itk, шкаф, сетевой, напольный, 19, quot, linea, 42u, 600х800мм, перфорированная, передняя, дверь, черный |  | u | 288709 | - | KZT | шт. | 596 | 288709 | 2 | 1 | https://grgroup.kz/catalog/api/products/LN05-42U68-P/image?index=0 | + | LN05-42U68-P | ITK
LN05-47U68-G | ITK Шкаф сетевой напольный 19&quot; LINEA N 47U 600х800мм стеклянная передняя дверь черный | itk, шкаф, сетевой, напольный, 19, quot, linea, 47u, 600х800мм, стеклянная, передняя, дверь, черный |  | u | 339354 | - | KZT | шт. | 597 | 339354 | 2 | 1 | https://grgroup.kz/catalog/api/products/LN05-47U68-G/image?index=0 | + | LN05-47U68-G | ITK
LN05-33U68-G | ITK Шкаф сетевой напольный 19&quot; LINEA N 33U 600х800мм стеклянная передняя дверь черный | itk, шкаф, сетевой, напольный, 19, quot, linea, 33u, 600х800мм, стеклянная, передняя, дверь, черный |  | u | 297283 | - | KZT | шт. | 598 | 297283 | 2 | 1 | https://grgroup.kz/catalog/api/products/LN05-33U68-G/image?index=0 | + | LN05-33U68-G | ITK
LN05-42U61-PP | ITK Шкаф сетевой напольный 19&quot; LINEA N 42U 600х1000мм перфорированные двери черный | itk, шкаф, сетевой, напольный, 19, quot, linea, 42u, 600х1000мм, перфорированные, двери, черный |  | u | 321785 | - | KZT | шт. | 599 | 321785 | 2 | 5 | https://grgroup.kz/catalog/api/products/LN05-42U61-PP/image?index=0 | + | LN05-42U61-PP | ITK
LN05-28U61-PP | ITK Шкаф сетевой напольный 19&quot; LINEA N 28U 600х1000мм перфорированные двери черный | itk, шкаф, сетевой, напольный, 19, quot, linea, 28u, 600х1000мм, перфорированные, двери, черный |  | u | 277419 | - | KZT | шт. | 600 | 277419 | 2 | 13 | https://grgroup.kz/catalog/api/products/LN05-28U61-PP/image?index=0 | + | LN05-28U61-PP | ITK
LN05-33U66-G | ITK Шкаф сетевой напольный 19&quot; LINEA N 33U 600х600мм стеклянная передняя дверь черный | itk, шкаф, сетевой, напольный, 19, quot, linea, 33u, 600х600мм, стеклянная, передняя, дверь, черный |  | u | 231291 | - | KZT | шт. | 601 | 231291 | 2 | 1 | https://grgroup.kz/catalog/api/products/LN05-33U66-G/image?index=0 | + | LN05-33U66-G | ITK
LN05-24U66-P | ITK Шкаф сетевой напольный 19&quot; LINEA N 24U 600х600мм перфорированная передняя дверь черный | itk, шкаф, сетевой, напольный, 19, quot, linea, 24u, 600х600мм, перфорированная, передняя, дверь, черный |  | u | 179828 | - | KZT | шт. | 602 | 179828 | 2 | 2 | https://grgroup.kz/catalog/api/products/LN05-24U66-P/image?index=0 | + | LN05-24U66-P | ITK
LC1E80004M7 | LC1E80004M7 КОНТАКТОР E 4P(4НО)100A AC1 220В 50/60ГЦ | lc1e80004m7, контактор, 4p, 4но, 100a, ac1, 220в, 50, 60гц |  | u | 26315 | - | KZT | шт. | 603 | 26315 | 2 | 20 | https://grgroup.kz/catalog/api/products/LC1E80004M7/image?index=0 | + | LC1E80004M7 | Schneider Electric
WI-PS326GFH | WI-PS326GFH Wi-Tek Коммутатор PoE | wi-ps326gfh, wi-tek, коммутатор, poe | HARDWARE FEATURES: WI-PS326GFH Hardware Version: V1 Interface: 24 1000Mbps RJ45 PoE Ports 2 1000Mbps SFP Slots Network Media: 10Base-T: Pair 2 Category 3 (cat 3 ) and above UTP/ STP(≤100m) 100Base-TX: Pair 2 Category 5 (cat 5 ) and above UTP/ STP(≤100m) 1000BASE-TX: 6 Category and above UTP(≤150m) Power Supply: AC 100~240V 50/60HZ PoE Standard: 802.3 af/at compliant PoE PoE Ports: Port 1- 24 PoE Power Budget: 200W Mac Address Table: 8k Packet Forwarding Rate: 38.69Mpps Jumbo Frame: 10kB Protection Level: 6kV Lightning protection 6kV ESD Contact discharge Transmission Method: Store - And - Forward LED Indicator: PoE/Link/Power DIP Switch: Default/VLAN/CCTV 250m: Yes Port VLAN: Yes PoE WAtchdog: Yes Advanced Functions: Mac Address Auto- Learning Auto-Aging Store and forward IEEE 802.3x ﬂow control for Full-duplex Mode Backpressure for Half-duplex Mode Certiﬁcation: CE , FCC , RoHS Package Dimension: 490×350×85 Switch Dimension: 440×205×45mm Package Content: 1 × PoE Switch 1 × Power Cord 1 × Rackmount Kit 1 × Quick Installation Guide Environment: Operating Temperature: -10℃–55℃ (14℉–131℉) Storage Temperature: -40℃–70 ℃ (-40℉–158℉) O perating H umidity: 10– 90% RH non-condensing Storage H umidity: 5– 90% RH non-condensing | u | 159100 | - | KZT | шт. | 604 | 159100 | 2 | 1 | https://grgroup.kz/catalog/api/products/WI-PS326GFH/image?index=0, https://grgroup.kz/catalog/api/products/WI-PS326GFH/image?index=1, https://grgroup.kz/catalog/api/products/WI-PS326GFH/image?index=2 | + | WI-PS326GFH | Wi-Tek
WI-SFP10SC-20KM | WI-SFP10SC-20KM Wi-Tek SFP модуль | wi-sfp10sc-20km, wi-tek, sfp, модуль | Скорость: 1Гбит/с Питание: 3.3В Тип оптического волокна: SMF Длина волны: A: Tx1310nm/Rx1550nm B: Tx1550nm/Rx1310nm Максимальное расстояние: 20км Разъём: SC DDM: поддерживается Температура и влажность: Рабочая температура： 0℃～70℃ Температура хранения： -40℃～80℃ Влажность при эксплуатации: 10%～90% без конденсата | u | 13300 | - | KZT | шт. | 605 | 13300 | 2 | 31 | https://grgroup.kz/catalog/api/products/WI-SFP10SC-20KM/image?index=0, https://grgroup.kz/catalog/api/products/WI-SFP10SC-20KM/image?index=1, https://grgroup.kz/catalog/api/products/WI-SFP10SC-20KM/image?index=2, https://grgroup.kz/catalog/api/products/WI-SFP10SC-20KM/image?index=3, https://grgroup.kz/catalog/api/products/WI-SFP10SC-20KM/image?index=4 | + | WI-SFP10SC-20KM | Wi-Tek
WI-AP210-Lite | WI-AP210-Lite Wi-Tek Точка доступа 300Мбит/с | wi-ap210-lite, wi-tek, точка, доступа, 300мбит | Wireless Standards: 802.11n/b/g/a Operating Bands: 2.4GHz Antenna: 2.4GHz: 4dBi Spatial Steams: 2.4GHz: 2x2 MIMO Signal Rate: Up to 300Mbps at 2.4G Receiver Sensitivity: 2.4GHz: 802.11n: -70dbm@MCS7 -88dbm@MCS0. 802.11g: -72dbm@54Mbps -90dbm@6Mbps. 802.11b: -85dbm@11Mbps -94dbm@1Mbps. Maximum Transmit Power: <21dbm Interface: (2)10/100M Base-T Ethernet ports Power Supply: DC 12V/0.5A (Not Included) 802.3af PoE Supported Power Consumption: < 5W Installation: Wall/Ceiling Mounting External buttons: reset button (long press for 8 seconds to restore the factory default configuration) Dimensions: 188mm * 188mm * 33mm Environment: Operating Temperature: -20°C～55°C Storage Temperature: -30°C～70°C Operating Humidity: 5% ～ 95% (non-condensing) Storage Humidity: 5% ～ 95% (non-condensing) Operating Mode: Fit AP, Fat AP Wireless Function: Up to 8 SSIDs Roaming: Support Layer 2 roaming Wireless Security: Captive Portal Authentication Static blacklist and whitelist Wireless Isolation Between Clients SSID to VLAN Mapping Support 802.1X WPA/WPA2/PSK/WPA/WPA2-Enterprise Routing: Support static IP, DHCP, PPPoE Dial Up Management: Support local management with web Support remote management with Wi-Tek Cloud platform Platform managementfeatures: Automatic RF adjustment via the platform Unified configuration via the platform Unified monitoring via the platform | u | 16900 | - | KZT | шт. | 606 | 16900 | 2 | 27 | https://grgroup.kz/catalog/api/products/WI-AP210-Lite/image?index=0, https://grgroup.kz/catalog/api/products/WI-AP210-Lite/image?index=1, https://grgroup.kz/catalog/api/products/WI-AP210-Lite/image?index=2 | + | WI-AP210-Lite | Wi-Tek
WI-AP217 | Wi-Tek WI-AP217 Точка доступа | wi-tek, wi-ap217, точка, доступа | Итого: 1500680 ₸ | u | 61200 | - | KZT | шт. | 607 | 61200 | 2 | 1 | https://grgroup.kz/catalog/api/products/WI-AP217/image?index=0, https://grgroup.kz/catalog/api/products/WI-AP217/image?index=1, https://grgroup.kz/catalog/api/products/WI-AP217/image?index=2 | + | WI-AP217 | Wi-Tek
WI-AC108P | WI-AC108P Wi-Tek Аппаратный контроллер | wi-ac108p, wi-tek, аппаратный, контроллер | Interface: 9*10/100/1000M Base-T Ethernet ports, (Default: 1 WAN port, 8 LAN ports) PoE Out: 802.3af/at*8 RAM: 256MB Flash: 16MB AP Unified Configuration: 64APs Recommended bandwidth: Up to 500M Power supply: AC:100-240V Power consumption: 150W (With PoE load) Dimensions: 230mm * 150mm * 45mm Environment: Temperature: -20°C ~ +50°C (working), -40°C ~ +70°C (storage) Humidity (non-condensing): 5% to 90% (working), 5% to 95% (storage) Network Access: PPPoE dial-up, DHCP client, static IP Routing: Static routing, policy-based routing, carrier address routing, active/standby mode, load balancing based on source address, flow-based load balancing, port-based weighted load balancing of data streams Security: ACL, DHCP static assignment, MAC address filtering dynamic ARP, static ARP binding, NAT, port mapping Other protocols: DHCP Server, DHCP Client, DHCP Option43/138, DNS Server, DDNS Application recognition: Support WAN Load Balancing Supports the Onvif protocol Support 802.1Q VLAN TAG Support SD-LAN Flow control: Support custom flow control polices, IP-based automatic bandwidth assignment Traffic audit: Real-time traffic audit, IP Traffic visualization Authentication: Captive portal: One Key Auth,Pre-Shared Password Local User Auth,Voucher,Facebook,SMS Auth,RADIUS Auth, Summary for Captive Portal VPN: Open VPN /PPTP/L2TP / IPsec Behavior management: Time-based and IP policy-based access control, website filtering AP management: Support Auto AP Discovery, RF optimization, Batch configuration, Overview View, Multi-SSID configuration, SSID hiding, channel setting, Tx power setting, AP online upgrade, STA blacklist and whitelist Management: Support local management with web Support remote management with Wi-Tek Cloud platform | u | 79600 | - | KZT | шт. | 608 | 79600 | 2 | 2 | https://grgroup.kz/catalog/api/products/WI-AC108P/image?index=0, https://grgroup.kz/catalog/api/products/WI-AC108P/image?index=1, https://grgroup.kz/catalog/api/products/WI-AC108P/image?index=2 | + | WI-AC108P | Wi-Tek
WI-AC50 | WI-AC50 Wi-Tek Контроллер точки доступа | wi-ac50, wi-tek, контроллер, точки, доступа | Interface: 2*10/100 Base-T Ethernet ports 1* 2.0 USB Port ( reserved In-advance ) 1* micro USB (power) 1* 2.4GHz Wireless interface AP Unified Configuration: 50APs Power supply: 802. 3af/at PoE in Micro-USB 5V 1A Power consumption: <2W Network Access: DHCP, static IP Cloud Access: Yes L3 Management: Yes Main Function: Auto AP Discovery RF optimization Batch configuration Overview View multi-SSID configuration SSID hiding, channel setting Tx power setting AP online upgrade STA blacklist and whitelist Captive Portal Configuration Environment: Operating Temperature: -40°C ~ 55°C Storage Temperature: -40°C~70°C Operating Humidity: 5% ~ 95% (non-condensing) Storage Humidity: 5% ~ 95% (non-condensing) Dimensions: 58mm*58mm*25mm | u | 15900 | - | KZT | шт. | 609 | 15900 | 2 | 6 | https://grgroup.kz/catalog/api/products/WI-AC50/image?index=0, https://grgroup.kz/catalog/api/products/WI-AC50/image?index=1, https://grgroup.kz/catalog/api/products/WI-AC50/image?index=2 | + | WI-AC50 | Wi-Tek
PFB203W | Кронштейн PFB203W | кронштейн, pfb203w | Материал: Алюминий и SECC Размер: 160 мм x 122 мм x 76 мм Вес: 0,5 кг Максимальная нагрузка: 1 кг Цвет: Белый Рабочая температура: -40ºC~+60ºC Влажность: <90% Применимая модель: См. раздел ”Аксессуары” | u | 6100 | - | KZT | шт. | 610 | 6100 | 2 | 1 | https://grgroup.kz/catalog/api/products/PFB203W/image?index=0 | + | PFB203W | Dahua
UKA-32-12-471 | UKA-32-12-471 IEK Крепление фасадное КФК12-47.1 (SO90.1, SF 10, BRPF 70-150-1F) IEK | uka-32-12-471, iek, крепление, фасадное, кфк12-47, so90, sf, 10, brpf, 70-150-1f, iek |  | u | 427 | - | KZT | шт. | 611 | 427 | 2 | 300 | https://grgroup.kz/catalog/api/products/UKA-32-12-471/image?index=0 | + | UKA-32-12-471 | IEK
UKA-12-2-200 | UKA-12-2-200 IEK Кронштейн анкерный КАБ-200 (CAB25) IEK | uka-12-2-200, iek, кронштейн, анкерный, каб-200, cab25, iek |  | u | 156 | - | KZT | шт. | 612 | 156 | 2 | 150 | https://grgroup.kz/catalog/api/products/UKA-12-2-200/image?index=0 | + | UKA-12-2-200 | IEK
UKA-12-1500-4000 | UKA-12-1500-4000 IEK Кронштейн анкерный КАМ-4000 (CA 1500/2000, SO 253) IEK | uka-12-1500-4000, iek, кронштейн, анкерный, кам-4000, ca, 1500, 2000, so, 253, iek |  | u | 1740 | - | KZT | шт. | 613 | 1740 | 2 | 20 | https://grgroup.kz/catalog/api/products/UKA-12-1500-4000/image?index=0 | + | UKA-12-1500-4000 | IEK
UZA-15-D25-10000 | UZA-15-D25-10000 IEK Зажим промежуточный ЗПС 4х25/10000 IEK | uza-15-d25-10000, iek, зажим, промежуточный, зпс, 4х25, 10000, iek |  | u | 2205 | - | KZT | шт. | 614 | 2205 | 2 | 655 | https://grgroup.kz/catalog/api/products/UZA-15-D25-10000/image?index=0, https://grgroup.kz/catalog/api/products/UZA-15-D25-10000/image?index=1 | + | UZA-15-D25-10000 | IEK
UZA-15-D35-10000 | UZA-15-D35-10000 IEK Зажим промежуточный ЗПС 4х35/10000 (PS 435) IEK | uza-15-d35-10000, iek, зажим, промежуточный, зпс, 4х35, 10000, ps, 435, iek |  | u | 2205 | - | KZT | шт. | 615 | 2205 | 2 | 220 | https://grgroup.kz/catalog/api/products/UZA-15-D35-10000/image?index=0 | + | UZA-15-D35-10000 | IEK
UZA-15-D50-10000 | UZA-15-D50-10000 IEK Зажим промежуточный ЗПС 4х50/10000 (PS 450) IEK | uza-15-d50-10000, iek, зажим, промежуточный, зпс, 4х50, 10000, ps, 450, iek |  | u | 2201 | - | KZT | шт. | 616 | 2201 | 2 | 100 | https://grgroup.kz/catalog/api/products/UZA-15-D50-10000/image?index=0, https://grgroup.kz/catalog/api/products/UZA-15-D50-10000/image?index=1 | + | UZA-15-D50-10000 | IEK
UZA-15-D70-10000 | UZA-15-D70-10000 IEK Зажим промежуточный ЗПС 4х70/10000 (PS 470) IEK | uza-15-d70-10000, iek, зажим, промежуточный, зпс, 4х70, 10000, ps, 470, iek |  | u | 2911 | - | KZT | шт. | 617 | 2911 | 2 | 160 | https://grgroup.kz/catalog/api/products/UZA-15-D70-10000/image?index=0 | + | UZA-15-D70-10000 | IEK
UKA-31-D16-D95 | UKA-31-D16-D95 IEK Комплект промежуточной подвески КОПМ 1500 (ES 1500, SO 260) IEK | uka-31-d16-d95, iek, комплект, промежуточной, подвески, копм, 1500, es, 1500, so, 260, iek |  | u | 3304 | - | KZT | шт. | 618 | 3304 | 2 | 850 | https://grgroup.kz/catalog/api/products/UKA-31-D16-D95/image?index=0 | + | UKA-31-D16-D95 | IEK
UKA-31-D16-D95-ECLN | UKA-31-D16-D95-ECLN IEK Комплект промежуточной подвески КОПМ 1500 ECOLINE IEK | uka-31-d16-d95-ecln, iek, комплект, промежуточной, подвески, копм, 1500, ecoline, iek |  | u | 2855 | - | KZT | шт. | 619 | 2855 | 2 | 495 | https://grgroup.kz/catalog/api/products/UKA-31-D16-D95-ECLN/image?index=0 | + | UKA-31-D16-D95-ECLN | IEK
UZA-25-D120 | UZA-25-D120 IEK Наконечники герметичные изолированные НИМ 120 (CPTAU 120 D25) IEK | uza-25-d120, iek, наконечники, герметичные, изолированные, ним, 120, cptau, 120, d25, iek |  | u | 3436 | - | KZT | шт. | 620 | 3436 | 2 | 240 | https://grgroup.kz/catalog/api/products/UZA-25-D120/image?index=0 | + | UZA-25-D120 | IEK
UZA-25-D16 | UZA-25-D16 IEK Наконечники герметичные изолированные НИМ 16 (CPTAU 16) IEK | uza-25-d16, iek, наконечники, герметичные, изолированные, ним, 16, cptau, 16, iek |  | u | 1578 | - | KZT | шт. | 621 | 1578 | 2 | 200 | https://grgroup.kz/catalog/api/products/UZA-25-D16/image?index=0 | + | UZA-25-D16 | IEK
UZA-25-D25 | UZA-25-D25 IEK Наконечники герметичные изолированные НИМ 25 (CPTAU 25) IEK | uza-25-d25, iek, наконечники, герметичные, изолированные, ним, 25, cptau, 25, iek |  | u | 1592 | - | KZT | шт. | 622 | 1592 | 2 | 250 | https://grgroup.kz/catalog/api/products/UZA-25-D25/image?index=0 | + | UZA-25-D25 | IEK
UZA-25-D35 | UZA-25-D35 IEK Наконечники герметичные изолированные НИМ 35 (CPTAU 35) IEK | uza-25-d35, iek, наконечники, герметичные, изолированные, ним, 35, cptau, 35, iek |  | u | 1583 | - | KZT | шт. | 623 | 1583 | 2 | 260 | https://grgroup.kz/catalog/api/products/UZA-25-D35/image?index=0 | + | UZA-25-D35 | IEK
UHH21-D9-360-100 | UHH21-D9-360-100 IEK Хомут для СИП ХС-360 (100шт/упак) IEK | uhh21-d9-360-100, iek, хомут, для, сип, хс-360, 100шт, упак, iek |  | u | 5690 | - | KZT | шт. | 624 | 5690 | 2 | 265 | https://grgroup.kz/catalog/api/products/UHH21-D9-360-100/image?index=0 | + | UHH21-D9-360-100 | IEK
WYP10-16-06-05-ZK-N | WYP10-16-06-05-ZK-N IEK Удлинитель У06К-выкл. 6 мест 2P+PE/5метров 3х1мм2 16А/250В IEK | wyp10-16-06-05-zk-n, iek, удлинитель, у06к-выкл, мест, 2p, pe, 5метров, 3х1мм2, 16а, 250в, iek |  | u | 4146 | - | KZT | шт. | 625 | 4146 | 2 | 1 | https://grgroup.kz/catalog/api/products/WYP10-16-06-05-ZK-N/image?index=0 | + | WYP10-16-06-05-ZK-N | IEK
WYP10-06-02-01-N | WYP10-06-02-01-N IEK Удлинитель У2 2 места 2P/1,5метра 2х0,75мм2 10А/250В IEK | wyp10-06-02-01-n, iek, удлинитель, у2, места, 2p, 5метра, 2х0, 75мм2, 10а, 250в, iek |  | u | 1059 | - | KZT | шт. | 626 | 1059 | 2 | 169 | https://grgroup.kz/catalog/api/products/WYP10-06-02-01-N/image?index=0 | + | WYP10-06-02-01-N | IEK
WYP10-06-02-03-N | WYP10-06-02-03-N IEK Удлинитель У2 2 места 2P/3метра 2х0,75мм2 10А/250В IEK | wyp10-06-02-03-n, iek, удлинитель, у2, места, 2p, 3метра, 2х0, 75мм2, 10а, 250в, iek |  | u | 1584 | - | KZT | шт. | 627 | 1584 | 2 | 93 | https://grgroup.kz/catalog/api/products/WYP10-06-02-03-N/image?index=0 | + | WYP10-06-02-03-N | IEK
WYP10-06-02-05-N | WYP10-06-02-05-N IEK Удлинитель У2 2 места 2P/5метров 2х0,75мм2 10А/250В IEK | wyp10-06-02-05-n, iek, удлинитель, у2, места, 2p, 5метров, 2х0, 75мм2, 10а, 250в, iek |  | u | 2141 | - | KZT | шт. | 628 | 2141 | 2 | 455 | https://grgroup.kz/catalog/api/products/WYP10-06-02-05-N/image?index=0 | + | WYP10-06-02-05-N | IEK
WYP10-16-04-01-ZK-17 | WYP10-16-04-01-ZK-17 IEK Удлинитель У04К-выкл. 4 места 2P+PE/1,5метра 3х1мм2 16А/250В IEK | wyp10-16-04-01-zk-17, iek, удлинитель, у04к-выкл, места, 2p, pe, 5метра, 3х1мм2, 16а, 250в, iek |  | u | 2100 | - | KZT | шт. | 629 | 2100 | 2 | 300 | https://grgroup.kz/catalog/api/products/WYP10-16-04-01-ZK-17/image?index=0 | + | WYP10-16-04-01-ZK-17 | IEK
WYP10-16-05-03-Z-N | WYP10-16-05-03-Z-N IEK Удлинитель У05 5 мест 2P+PE/3метра 3х1мм2 16А/250В IEK | wyp10-16-05-03-z-n, iek, удлинитель, у05, мест, 2p, pe, 3метра, 3х1мм2, 16а, 250в, iek |  | u | 2568 | - | KZT | шт. | 630 | 2568 | 2 | 95 | https://grgroup.kz/catalog/api/products/WYP10-16-05-03-Z-N/image?index=0 | + | WYP10-16-05-03-Z-N | IEK
WYP10-16-05-05-Z-N | WYP10-16-05-05-Z-N IEK Удлинитель У05 5 мест 2P+PE/5метров 3х1мм2 16А/250В IEK | wyp10-16-05-05-z-n, iek, удлинитель, у05, мест, 2p, pe, 5метров, 3х1мм2, 16а, 250в, iek |  | u | 3227 | - | KZT | шт. | 631 | 3227 | 2 | 126 | https://grgroup.kz/catalog/api/products/WYP10-16-05-05-Z-N/image?index=0 | + | WYP10-16-05-05-Z-N | IEK
WYP10-16-05-03-ZK-N | WYP10-16-05-03-ZK-N IEK Удлинитель У05К-выкл. 5 мест 2P+PE/3метра 3х1мм2 16А/250В IEK | wyp10-16-05-03-zk-n, iek, удлинитель, у05к-выкл, мест, 2p, pe, 3метра, 3х1мм2, 16а, 250в, iek |  | u | 3169 | - | KZT | шт. | 632 | 3169 | 2 | 20 | https://grgroup.kz/catalog/api/products/WYP10-16-05-03-ZK-N/image?index=0 | + | WYP10-16-05-03-ZK-N | IEK
WYP10-16-03-01-ZK-17 | WYP10-16-03-01-ZK-17 IEK Удлинитель У03К-выкл. 3 места 2P+PE/1,5метра 3х1мм2 16А/250В IEK | wyp10-16-03-01-zk-17, iek, удлинитель, у03к-выкл, места, 2p, pe, 5метра, 3х1мм2, 16а, 250в, iek |  | u | 1824 | - | KZT | шт. | 633 | 1824 | 2 | 56 | https://grgroup.kz/catalog/api/products/WYP10-16-03-01-ZK-17/image?index=0 | + | WYP10-16-03-01-ZK-17 | IEK
WYP10-16-04-03-Z-N | WYP10-16-04-03-Z-N IEK Удлинитель У04 4 места 2P+PE/3метра 3х1мм2 16А/250В IEK | wyp10-16-04-03-z-n, iek, удлинитель, у04, места, 2p, pe, 3метра, 3х1мм2, 16а, 250в, iek |  | u | 2263 | - | KZT | шт. | 634 | 2263 | 2 | 375 | https://grgroup.kz/catalog/api/products/WYP10-16-04-03-Z-N/image?index=0 | + | WYP10-16-04-03-Z-N | IEK
WYP10-16-02-05-ZK-N | WYP10-16-02-05-ZK-N IEK Удлинитель У02К-выкл. 2 места 2P+PE/5метров 3х1мм2 16А/250В IEK | wyp10-16-02-05-zk-n, iek, удлинитель, у02к-выкл, места, 2p, pe, 5метров, 3х1мм2, 16а, 250в, iek |  | u | 3356 | - | KZT | шт. | 635 | 3356 | 2 | 30 | https://grgroup.kz/catalog/api/products/WYP10-16-02-05-ZK-N/image?index=0 | + | WYP10-16-02-05-ZK-N | IEK
WYP10-16-03-01-Z-17 | WYP10-16-03-01-Z-17 IEK Удлинитель У03 3 места 2P+PE/1,5метра 3х1мм2 16А/250В IEK | wyp10-16-03-01-z-17, iek, удлинитель, у03, места, 2p, pe, 5метра, 3х1мм2, 16а, 250в, iek |  | u | 1526 | - | KZT | шт. | 636 | 1526 | 2 | 221 | https://grgroup.kz/catalog/api/products/WYP10-16-03-01-Z-17/image?index=0 | + | WYP10-16-03-01-Z-17 | IEK
WYP10-16-04-05-Z-N | WYP10-16-04-05-Z-N IEK Удлинитель У04 4 места 2P+PE/5метров 3х1мм2 16А/250В IEK | wyp10-16-04-05-z-n, iek, удлинитель, у04, места, 2p, pe, 5метров, 3х1мм2, 16а, 250в, iek |  | u | 2964 | - | KZT | шт. | 637 | 2964 | 2 | 130 | https://grgroup.kz/catalog/api/products/WYP10-16-04-05-Z-N/image?index=0 | + | WYP10-16-04-05-Z-N | IEK
WYP10-16-05-05-ZK-N | WYP10-16-05-05-ZK-N IEK Удлинитель У05К-выкл. 5 мест 2P+PE/5метров 3х1мм2 16А/250В IEK | wyp10-16-05-05-zk-n, iek, удлинитель, у05к-выкл, мест, 2p, pe, 5метров, 3х1мм2, 16а, 250в, iek |  | u | 3804 | - | KZT | шт. | 638 | 3804 | 2 | 29 | https://grgroup.kz/catalog/api/products/WYP10-16-05-05-ZK-N/image?index=0 | + | WYP10-16-05-05-ZK-N | IEK
WYP10-06-03-01-N | WYP10-06-03-01-N IEK Удлинитель У3 3 места 2P/1,5метра 2х0,75мм2 10А/250В IEK | wyp10-06-03-01-n, iek, удлинитель, у3, места, 2p, 5метра, 2х0, 75мм2, 10а, 250в, iek |  | u | 1360 | - | KZT | шт. | 639 | 1360 | 2 | 27 | https://grgroup.kz/catalog/api/products/WYP10-06-03-01-N/image?index=0 | + | WYP10-06-03-01-N | IEK
UKO10-100-100-029-K01-E | UKO10-100-100-029-K01-E IEK Коробка распаячная КМ для о/п 100х100х29мм белая IEK | uko10-100-100-029-k01-e, iek, коробка, распаячная, км, для, 100х100х29мм, белая, iek |  | u | 420 | - | KZT | шт. | 640 | 420 | 2 | 5 | https://grgroup.kz/catalog/api/products/UKO10-100-100-029-K01-E/image?index=0, https://grgroup.kz/catalog/api/products/UKO10-100-100-029-K01-E/image?index=1 | + | UKO10-100-100-029-K01-E | IEK
UKO10-050-050-020-K01-E | UKO10-050-050-020-K01-E IEK Коробка распаячная КМ для о/п 50х50х20мм белая IEK | uko10-050-050-020-k01-e, iek, коробка, распаячная, км, для, 50х50х20мм, белая, iek |  | u | 128 | - | KZT | шт. | 641 | 128 | 2 | 91 | https://grgroup.kz/catalog/api/products/UKO10-050-050-020-K01-E/image?index=0 | + | UKO10-050-050-020-K01-E | IEK
UKO10-075-075-020-K01 | UKO10-075-075-020-K01 IEK Коробка распаячная КМ41212-01 для о/п 75х75х20мм белая (6 клемм 6мм2) IEK | uko10-075-075-020-k01, iek, коробка, распаячная, км41212-01, для, 75х75х20мм, белая, клемм, 6мм2, iek |  | u | 358 | - | KZT | шт. | 642 | 358 | 2 | 100 | https://grgroup.kz/catalog/api/products/UKO10-075-075-020-K01/image?index=0 | + | UKO10-075-075-020-K01 | IEK
UKO10-050-050-020-K24-E | UKO10-050-050-020-K24-E IEK Коробка распаячная КМ для о/п 50х50х20мм дуб IEK | uko10-050-050-020-k24-e, iek, коробка, распаячная, км, для, 50х50х20мм, дуб, iek |  | u | 180 | - | KZT | шт. | 643 | 180 | 2 | 94 | https://grgroup.kz/catalog/api/products/UKO10-050-050-020-K24-E/image?index=0 | + | UKO10-050-050-020-K24-E | IEK
UKO10-050-050-020-K34-E | UKO10-050-050-020-K34-E IEK Коробка распаячная КМ для о/п 50х50х20мм сосна IEK | uko10-050-050-020-k34-e, iek, коробка, распаячная, км, для, 50х50х20мм, сосна, iek |  | u | 180 | - | KZT | шт. | 644 | 180 | 2 | 22 | https://grgroup.kz/catalog/api/products/UKO10-050-050-020-K34-E/image?index=0 | + | UKO10-050-050-020-K34-E | IEK
WYP10-06-03-03-N | WYP10-06-03-03-N IEK Удлинитель У3 3 места 2P/3метра 2х0,75мм2 10А/250В IEK | wyp10-06-03-03-n, iek, удлинитель, у3, места, 2p, 3метра, 2х0, 75мм2, 10а, 250в, iek |  | u | 1577 | - | KZT | шт. | 645 | 1577 | 2 | 137 | https://grgroup.kz/catalog/api/products/WYP10-06-03-03-N/image?index=0 | + | WYP10-06-03-03-N | IEK
WYP10-06-03-03-K-N | WYP10-06-03-03-K-N IEK Удлинитель У3К-выкл. 3 места 2P/3метра 2х0,75мм2 10А/250В IEK | wyp10-06-03-03-k-n, iek, удлинитель, у3к-выкл, места, 2p, 3метра, 2х0, 75мм2, 10а, 250в, iek |  | u | 2188 | - | KZT | шт. | 646 | 2188 | 2 | 19 | https://grgroup.kz/catalog/api/products/WYP10-06-03-03-K-N/image?index=0 | + | WYP10-06-03-03-K-N | IEK
WYP10-06-03-05-K-N | WYP10-06-03-05-K-N IEK Удлинитель У3К-выкл. 3 места 2P/5метров 2х0,75мм2 10А/250В IEK | wyp10-06-03-05-k-n, iek, удлинитель, у3к-выкл, места, 2p, 5метров, 2х0, 75мм2, 10а, 250в, iek |  | u | 2915 | - | KZT | шт. | 647 | 2915 | 2 | 340 | https://grgroup.kz/catalog/api/products/WYP10-06-03-05-K-N/image?index=0 | + | WYP10-06-03-05-K-N | IEK
WYP10-06-04-05-N | WYP10-06-04-05-N IEK Удлинитель У4 4 места 2P/5метров 2х0,75мм2 10А/250В IEK | wyp10-06-04-05-n, iek, удлинитель, у4, места, 2p, 5метров, 2х0, 75мм2, 10а, 250в, iek |  | u | 2446 | - | KZT | шт. | 648 | 2446 | 2 | 48 | https://grgroup.kz/catalog/api/products/WYP10-06-04-05-N/image?index=0 | + | WYP10-06-04-05-N | IEK
UKO10-240-195-165-K41-55 | UKO10-240-195-165-K41-55 IEK Коробка распаячная КМ41274 для о/п 240х195х165мм IP55 (RAL 7035, кабель | uko10-240-195-165-k41-55, iek, коробка, распаячная, км41274, для, 240х195х165мм, ip55, ral, 7035, кабель |  | u | 2240 | - | KZT | шт. | 649 | 2240 | 2 | 4 | https://grgroup.kz/catalog/api/products/UKO10-240-195-165-K41-55/image?index=0 | + | UKO10-240-195-165-K41-55 | IEK
UKO11-075-040-000-K41-44 | UKO11-075-040-000-K41-44 IEK Коробка распаячная КМ41237 для о/п d75х40мм IP44 (RAL 7035, 4 гермоввод | uko11-075-040-000-k41-44, iek, коробка, распаячная, км41237, для, d75х40мм, ip44, ral, 7035, гермоввод |  | u | 208 | - | KZT | шт. | 650 | 208 | 2 | 58 | https://grgroup.kz/catalog/api/products/UKO11-075-040-000-K41-44/image?index=0 | + | UKO11-075-040-000-K41-44 | IEK
UKO10-190-140-120-K41-55 | UKO10-190-140-120-K41-55 IEK Коробка распаячная КМ41246 для о/п 190х140х120мм IP55 (RAL 7035, 10 гер | uko10-190-140-120-k41-55, iek, коробка, распаячная, км41246, для, 190х140х120мм, ip55, ral, 7035, 10, гер |  | u | 1451 | - | KZT | шт. | 651 | 1451 | 2 | 24 | https://grgroup.kz/catalog/api/products/UKO10-190-140-120-K41-55/image?index=0 | + | UKO10-190-140-120-K41-55 | IEK
UKO10-100-100-029-K01 | UKO10-100-100-029-K01 IEK Коробка распаячная КМ41219 для о/п 100х100х29мм белая (6 клемм 6мм2) IEK | uko10-100-100-029-k01, iek, коробка, распаячная, км41219, для, 100х100х29мм, белая, клемм, 6мм2, iek |  | u | 668 | - | KZT | шт. | 652 | 668 | 2 | 42 | https://grgroup.kz/catalog/api/products/UKO10-100-100-029-K01/image?index=0, https://grgroup.kz/catalog/api/products/UKO10-100-100-029-K01/image?index=1 | + | UKO10-100-100-029-K01 | IEK
UKO11-100-100-050-K41-55 | UKO11-100-100-050-K41-55 IEK Коробка распаячная КМ41234 для о/п 100х100х50мм IP55 (RAL 7035, 6 гермо | uko11-100-100-050-k41-55, iek, коробка, распаячная, км41234, для, 100х100х50мм, ip55, ral, 7035, гермо |  | u | 495 | - | KZT | шт. | 653 | 495 | 2 | 12 | https://grgroup.kz/catalog/api/products/UKO11-100-100-050-K41-55/image?index=0 | + | UKO11-100-100-050-K41-55 | IEK
UKOZ11-070-070-040-K41-44 | UKOZ11-070-070-040-K41-44 IEK Коробка распаячная КМ41236 для о/п 70х70х40мм IP44 (RAL 7035, 4 гермов | ukoz11-070-070-040-k41-44, iek, коробка, распаячная, км41236, для, 70х70х40мм, ip44, ral, 7035, гермов |  | u | 213 | - | KZT | шт. | 654 | 213 | 2 | 168 | https://grgroup.kz/catalog/api/products/UKOZ11-070-070-040-K41-44/image?index=0 | + | UKOZ11-070-070-040-K41-44 | IEK
UKO10-240-195-090-K41-44 | UKO10-240-195-090-K41-44 IEK Коробка распаячная КМ41271 для о/п 240х195х90мм IP44 (RAL 7035, кабельн | uko10-240-195-090-k41-44, iek, коробка, распаячная, км41271, для, 240х195х90мм, ip44, ral, 7035, кабельн |  | u | 1653 | - | KZT | шт. | 655 | 1653 | 2 | 12 | https://grgroup.kz/catalog/api/products/UKO10-240-195-090-K41-44/image?index=0 | + | UKO10-240-195-090-K41-44 | IEK
EVB10-K95-10 | EVB10-K95-10 IEK Выключатель 1-клавишный ВС10-1-0-Б 10А BOLERO | evb10-k95-10, iek, выключатель, 1-клавишный, вс10-1-0-б, 10а, bolero |  | u | 916 | - | KZT | шт. | 656 | 916 | 2 | 8 | https://grgroup.kz/catalog/api/products/EVB10-K95-10/image?index=0 | + | EVB10-K95-10 | IEK
EVV10-K01-10-DM | EVV10-K01-10-DM IEK Выключатель 1-клавишный ВС10-1-0-ВБ 10А ВЕГА белый IEK | evv10-k01-10-dm, iek, выключатель, 1-клавишный, вс10-1-0-вб, 10а, вега, белый, iek |  | u | 324 | - | KZT | шт. | 657 | 324 | 2 | 20 | https://grgroup.kz/catalog/api/products/EVV10-K01-10-DM/image?index=0 | + | EVV10-K01-10-DM | IEK
EVK10-K33-10-DM | EVK10-K33-10-DM IEK Выключатель 1-клавишный ВС10-1-0-ККм 10А КВАРТА кремовый IEK | evk10-k33-10-dm, iek, выключатель, 1-клавишный, вс10-1-0-ккм, 10а, кварта, кремовый, iek |  | u | 406 | - | KZT | шт. | 658 | 406 | 2 | 189 | https://grgroup.kz/catalog/api/products/EVK10-K33-10-DM/image?index=0 | + | EVK10-K33-10-DM | IEK
EVV11-K01-10-DM | EVV11-K01-10-DM IEK Выключатель 1-клавишный с индикацией ВС10-1-1-ВБ 10А ВЕГА белый IEK | evv11-k01-10-dm, iek, выключатель, 1-клавишный, индикацией, вс10-1-1-вб, 10а, вега, белый, iek |  | u | 383 | - | KZT | шт. | 659 | 383 | 2 | 350 | https://grgroup.kz/catalog/api/products/EVV11-K01-10-DM/image?index=0 | + | EVV11-K01-10-DM | IEK
EVK11-K01-10-DM | EVK11-K01-10-DM IEK Выключатель 1-клавишный с индикацией ВС10-1-1-КБ 10А КВАРТА белый IEK | evk11-k01-10-dm, iek, выключатель, 1-клавишный, индикацией, вс10-1-1-кб, 10а, кварта, белый, iek |  | u | 481 | - | KZT | шт. | 660 | 481 | 2 | 1 | https://grgroup.kz/catalog/api/products/EVK11-K01-10-DM/image?index=0 | + | EVK11-K01-10-DM | IEK
EVB20-K95-10 | EVB20-K95-10 IEK Выключатель 2-клавишный ВС10-2-0-Б 10А BOLERO | evb20-k95-10, iek, выключатель, 2-клавишный, вс10-2-0-б, 10а, bolero |  | u | 1147 | - | KZT | шт. | 661 | 1147 | 2 | 12 | https://grgroup.kz/catalog/api/products/EVB20-K95-10/image?index=0 | + | EVB20-K95-10 | IEK
EVB20-K01-10-1 | EVB20-K01-10-1 IEK Выключатель 2-клавишный ВС10-2-0-Б 10А BOLERO белый IEK | evb20-k01-10-1, iek, выключатель, 2-клавишный, вс10-2-0-б, 10а, bolero, белый, iek |  | u | 798 | - | KZT | шт. | 662 | 798 | 2 | 7 | https://grgroup.kz/catalog/api/products/EVB20-K01-10-1/image?index=0 | + | EVB20-K01-10-1 | IEK
EVV20-K01-10-DM | EVV20-K01-10-DM IEK Выключатель 2-клавишный ВС10-2-0-ВБ 10А ВЕГА белый IEK | evv20-k01-10-dm, iek, выключатель, 2-клавишный, вс10-2-0-вб, 10а, вега, белый, iek |  | u | 402 | - | KZT | шт. | 663 | 402 | 2 | 150 | https://grgroup.kz/catalog/api/products/EVV20-K01-10-DM/image?index=0 | + | EVV20-K01-10-DM | IEK
EVK20-K01-10-DM | EVK20-K01-10-DM IEK Выключатель 2-клавишный ВС10-2-0-КБ 10А КВАРТА белый IEK | evk20-k01-10-dm, iek, выключатель, 2-клавишный, вс10-2-0-кб, 10а, кварта, белый, iek |  | u | 443 | - | KZT | шт. | 664 | 443 | 2 | 2 | https://grgroup.kz/catalog/api/products/EVK20-K01-10-DM/image?index=0 | + | EVK20-K01-10-DM | IEK
EVB14-K23-10 | EVB14-K23-10 IEK Выключатель 1-клавишный кнопочный звонок ВС10-1-4-Б 10А BOLERO серебряный IEK | evb14-k23-10, iek, выключатель, 1-клавишный, кнопочный, звонок, вс10-1-4-б, 10а, bolero, серебряный, iek |  | u | 1108 | - | KZT | шт. | 665 | 1108 | 2 | 11 | https://grgroup.kz/catalog/api/products/EVB14-K23-10/image?index=0 | + | EVB14-K23-10 | IEK
EVK13-K01-10-DM | EVK13-K01-10-DM IEK Выключатель 1-клавишный кнопочный звонок ВСк10-1-0-КБ 10А КВАРТА белый IEK | evk13-k01-10-dm, iek, выключатель, 1-клавишный, кнопочный, звонок, вск10-1-0-кб, 10а, кварта, белый, iek |  | u | 448 | - | KZT | шт. | 666 | 448 | 2 | 490 | https://grgroup.kz/catalog/api/products/EVK13-K01-10-DM/image?index=0, https://grgroup.kz/catalog/api/products/EVK13-K01-10-DM/image?index=1 | + | EVK13-K01-10-DM | IEK
EVK12-K01-10-DM | EVK12-K01-10-DM IEK Выключатель 1-клавишный проходной ВСп10-1-0-КБ 10А КВАРТА белый IEK | evk12-k01-10-dm, iek, выключатель, 1-клавишный, проходной, всп10-1-0-кб, 10а, кварта, белый, iek |  | u | 482 | - | KZT | шт. | 667 | 482 | 2 | 123 | https://grgroup.kz/catalog/api/products/EVK12-K01-10-DM/image?index=0 | + | EVK12-K01-10-DM | IEK
EVB12-K95-10 | EVB12-K95-10 IEK Выключатель 1-клавишный проходной ВС10-1-2-Б 10А BOLERO антрацит IEK | evb12-k95-10, iek, выключатель, 1-клавишный, проходной, вс10-1-2-б, 10а, bolero, антрацит, iek |  | u | 1101 | - | KZT | шт. | 668 | 1101 | 2 | 6 | https://grgroup.kz/catalog/api/products/EVB12-K95-10/image?index=0 | + | EVB12-K95-10 | IEK
EVO10-K33-10-DC | EVO10-K33-10-DC IEK Выключатель 1-клавишный для открытой установки ВС20-1-0-ОКм 10А ОКТАВА кремовый | evo10-k33-10-dc, iek, выключатель, 1-клавишный, для, открытой, установки, вс20-1-0-окм, 10а, октава, кремовый |  | u | 381 | - | KZT | шт. | 669 | 381 | 2 | 324 | https://grgroup.kz/catalog/api/products/EVO10-K33-10-DC/image?index=0 | + | EVO10-K33-10-DC | IEK
ERO31-K03-16-DC | ERO31-K03-16-DC IEK Розетка 3-местная для открытой установки РС23-3-ОС с заземляющим контактом 16А О | ero31-k03-16-dc, iek, розетка, 3-местная, для, открытой, установки, рс23-3-ос, заземляющим, контактом, 16а |  | u | 2224 | - | KZT | шт. | 670 | 2224 | 2 | 180 | https://grgroup.kz/catalog/api/products/ERO31-K03-16-DC/image?index=0 | + | ERO31-K03-16-DC | IEK
ERO40-K01-10-DC | ERO40-K01-10-DC IEK Розетка 4-местная для открытой установки РС24-2-ОБ без заземляющего контакта 10А | ero40-k01-10-dc, iek, розетка, 4-местная, для, открытой, установки, рс24-2-об, без, заземляющего, контакта, 10а |  | u | 1393 | - | KZT | шт. | 671 | 1393 | 2 | 399 | https://grgroup.kz/catalog/api/products/ERO40-K01-10-DC/image?index=0 | + | ERO40-K01-10-DC | IEK
ERO41-K01-16-DC | ERO41-K01-16-DC IEK Розетка 4-местная для открытой установки РС24-3-ОБ с заземляющим контактом 16А О | ero41-k01-16-dc, iek, розетка, 4-местная, для, открытой, установки, рс24-3-об, заземляющим, контактом, 16а |  | u | 1670 | - | KZT | шт. | 672 | 1670 | 2 | 99 | https://grgroup.kz/catalog/api/products/ERO41-K01-16-DC/image?index=0 | + | ERO41-K01-16-DC | IEK
ERO20-K03-10-DC | ERO20-K03-10-DC IEK Розетка 2-местная для открытой установки РС22-2-ОС без заземляющего контакта 10А | ero20-k03-10-dc, iek, розетка, 2-местная, для, открытой, установки, рс22-2-ос, без, заземляющего, контакта, 10а |  | u | 1104 | - | KZT | шт. | 673 | 1104 | 2 | 168 | https://grgroup.kz/catalog/api/products/ERO20-K03-10-DC/image?index=0 | + | ERO20-K03-10-DC | IEK
ERO21-K01-16-DC | ERO21-K01-16-DC IEK Розетка 2-местная для открытой установки РС22-3-ОБ с заземляющим контактом 16А О | ero21-k01-16-dc, iek, розетка, 2-местная, для, открытой, установки, рс22-3-об, заземляющим, контактом, 16а |  | u | 675 | - | KZT | шт. | 674 | 675 | 2 | 6 | https://grgroup.kz/catalog/api/products/ERO21-K01-16-DC/image?index=0 | + | ERO21-K01-16-DC | IEK
ERO21-K33-16-DC | ERO21-K33-16-DC IEK Розетка 2-местная для открытой установки РС22-3-ОКм с заземляющим контактом 16А | ero21-k33-16-dc, iek, розетка, 2-местная, для, открытой, установки, рс22-3-окм, заземляющим, контактом, 16а |  | u | 702 | - | KZT | шт. | 675 | 702 | 2 | 432 | https://grgroup.kz/catalog/api/products/ERO21-K33-16-DC/image?index=0 | + | ERO21-K33-16-DC | IEK
ERO14-K01-16-DC | ERO14-K01-16-DC IEK Розетка 1-местная для открытой установки РСш20-3-ОБ с заземляющим контактом с за | ero14-k01-16-dc, iek, розетка, 1-местная, для, открытой, установки, рсш20-3-об, заземляющим, контактом, за |  | u | 473 | - | KZT | шт. | 676 | 473 | 2 | 1614 | https://grgroup.kz/catalog/api/products/ERO14-K01-16-DC/image?index=0 | + | ERO14-K01-16-DC | IEK
ERO11-K01-16-DC | ERO11-K01-16-DC IEK Розетка 1-местная для открытой установки РС20-3-ОБ с заземляющим контактом 16А О | ero11-k01-16-dc, iek, розетка, 1-местная, для, открытой, установки, рс20-3-об, заземляющим, контактом, 16а |  | u | 449 | - | KZT | шт. | 677 | 449 | 2 | 1747 | https://grgroup.kz/catalog/api/products/ERO11-K01-16-DC/image?index=0 | + | ERO11-K01-16-DC | IEK
EAO10-K01-DC | EAO10-K01-DC IEK Розетка 1-местная для открытой установки телевизионная РТВ20-ОБ ОКТАВА белый IEK | eao10-k01-dc, iek, розетка, 1-местная, для, открытой, установки, телевизионная, ртв20-об, октава, белый, iek |  | u | 494 | - | KZT | шт. | 678 | 494 | 2 | 3 | https://grgroup.kz/catalog/api/products/EAO10-K01-DC/image?index=0 | + | EAO10-K01-DC | IEK
EDB11-0600-K01 | EDB11-0600-K01 IEK Светорегулятор поворотный с индикацией СС10-1-1-Б 600Вт BOLERO белый IEK | edb11-0600-k01, iek, светорегулятор, поворотный, индикацией, сс10-1-1-б, 600вт, bolero, белый, iek |  | u | 8469 | - | KZT | шт. | 679 | 8469 | 2 | 1 | https://grgroup.kz/catalog/api/products/EDB11-0600-K01/image?index=0 | + | EDB11-0600-K01 | IEK
ERB11-K01-16-1 | ERB11-K01-16-1 IEK Розетка РС11-1-0-Б с заземляющим контактом 16А BOLERO белый IEK | erb11-k01-16-1, iek, розетка, рс11-1-0-б, заземляющим, контактом, 16а, bolero, белый, iek |  | u | 637 | - | KZT | шт. | 680 | 637 | 2 | 8 | https://grgroup.kz/catalog/api/products/ERB11-K01-16-1/image?index=0 | + | ERB11-K01-16-1 | IEK
ERB14-K95-16 | ERB14-K95-16 IEK Розетка РС14-1-0-Б с заземляющим контактом с защитной шторкой 16А BOLERO | erb14-k95-16, iek, розетка, рс14-1-0-б, заземляющим, контактом, защитной, шторкой, 16а, bolero |  | u | 1076 | - | KZT | шт. | 681 | 1076 | 2 | 7 | https://grgroup.kz/catalog/api/products/ERB14-K95-16/image?index=0 | + | ERB14-K95-16 | IEK
EKB16-01-K01 | EKB16-01-K01 IEK Розетка компьютерная РК11-1-Б RJ45 Cat6 BOLERO белый IEK | ekb16-01-k01, iek, розетка, компьютерная, рк11-1-б, rj45, cat6, bolero, белый, iek |  | u | 3137 | - | KZT | шт. | 682 | 3137 | 2 | 11 | https://grgroup.kz/catalog/api/products/EKB16-01-K01/image?index=0 | + | EKB16-01-K01 | IEK
ERB10-K01-10-1 | ERB10-K01-10-1 IEK Розетка без заземляющего контакта РС10-1-0-Б 10А BOLERO белый IEK | erb10-k01-10-1, iek, розетка, без, заземляющего, контакта, рс10-1-0-б, 10а, bolero, белый, iek |  | u | 586 | - | KZT | шт. | 683 | 586 | 2 | 33 | https://grgroup.kz/catalog/api/products/ERB10-K01-10-1/image?index=0 | + | ERB10-K01-10-1 | IEK
ERB21-K23-16 | ERB21-K23-16 IEK Розетка 2-местная РС21-1-0-БС с заземляющим контактом 16А BOLERO серебряный IEK | erb21-k23-16, iek, розетка, 2-местная, рс21-1-0-бс, заземляющим, контактом, 16а, bolero, серебряный, iek |  | u | 1804 | - | KZT | шт. | 684 | 1804 | 2 | 4 | https://grgroup.kz/catalog/api/products/ERB21-K23-16/image?index=0 | + | ERB21-K23-16 | IEK
ERK20-K01-10-DM | ERK20-K01-10-DM IEK Розетка 2-местная РСш12-2-КБ без заземляющего контакта с защитной шторкой 10А КВ | erk20-k01-10-dm, iek, розетка, 2-местная, рсш12-2-кб, без, заземляющего, контакта, защитной, шторкой, 10а, кв |  | u | 733 | - | KZT | шт. | 685 | 733 | 2 | 3121 | https://grgroup.kz/catalog/api/products/ERK20-K01-10-DM/image?index=0 | + | ERK20-K01-10-DM | IEK
ERV24-K01-16-DM | ERV24-K01-16-DM IEK Розетка 2-местная РСш12-3-ВБ с заземляющим контактом с защитной шторкой 16А ВЕГА | erv24-k01-16-dm, iek, розетка, 2-местная, рсш12-3-вб, заземляющим, контактом, защитной, шторкой, 16а, вега |  | u | 588 | - | KZT | шт. | 686 | 588 | 2 | 3325 | https://grgroup.kz/catalog/api/products/ERV24-K01-16-DM/image?index=0 | + | ERV24-K01-16-DM | IEK
ERK21-K01-16-DM | ERK21-K01-16-DM IEK Розетка 2-местная РСш12-3-КБ с заземляющим контактом с защитной шторкой 16А КВАР | erk21-k01-16-dm, iek, розетка, 2-местная, рсш12-3-кб, заземляющим, контактом, защитной, шторкой, 16а, квар |  | u | 738 | - | KZT | шт. | 687 | 738 | 2 | 11 | https://grgroup.kz/catalog/api/products/ERK21-K01-16-DM/image?index=0 | + | ERK21-K01-16-DM | IEK
ERK24-K01-16-DM | ERK24-K01-16-DM IEK Розетка 2-местная РС12-3-КБ с заземляющим контактом без защитной шторки 16А КВАР | erk24-k01-16-dm, iek, розетка, 2-местная, рс12-3-кб, заземляющим, контактом, без, защитной, шторки, 16а, квар |  | u | 706 | - | KZT | шт. | 688 | 706 | 2 | 2 | https://grgroup.kz/catalog/api/products/ERK24-K01-16-DM/image?index=0 | + | ERK24-K01-16-DM | IEK
ERB29-K01-10 | ERB29-K01-10 IEK Розетка 2-местная РС20-1-0-ББ без заземляющего контакта 10А BOLERO белый IEK | erb29-k01-10, iek, розетка, 2-местная, рс20-1-0-бб, без, заземляющего, контакта, 10а, bolero, белый, iek |  | u | 1350 | - | KZT | шт. | 689 | 1350 | 2 | 69 | https://grgroup.kz/catalog/api/products/ERB29-K01-10/image?index=0 | + | ERB29-K01-10 | IEK
ERK23-K01-10-DM | ERK23-K01-10-DM IEK Розетка 2-местная РС12-2-КБ без заземляющего контакта без защитной шторки 10А КВ | erk23-k01-10-dm, iek, розетка, 2-местная, рс12-2-кб, без, заземляющего, контакта, без, защитной, шторки, 10а, кв |  | u | 604 | - | KZT | шт. | 690 | 604 | 2 | 500 | https://grgroup.kz/catalog/api/products/ERK23-K01-10-DM/image?index=0 | + | ERK23-K01-10-DM | IEK
EAK10-K01-DM | EAK10-K01-DM IEK Розетка 1-местная телевизионная РТВ10-КБ КВАРТА белый IEK | eak10-k01-dm, iek, розетка, 1-местная, телевизионная, ртв10-кб, кварта, белый, iek |  | u | 562 | - | KZT | шт. | 691 | 562 | 2 | 646 | https://grgroup.kz/catalog/api/products/EAK10-K01-DM/image?index=0 | + | EAK10-K01-DM | IEK
ETK10-K01-DM | ETK10-K01-DM IEK Розетка 1-местная телефонная РТ10-КБ КВАРТА белый IEK | etk10-k01-dm, iek, розетка, 1-местная, телефонная, рт10-кб, кварта, белый, iek |  | u | 551 | - | KZT | шт. | 692 | 551 | 2 | 60 | https://grgroup.kz/catalog/api/products/ETK10-K01-DM/image?index=0 | + | ETK10-K01-DM | IEK
EIK10-K01-DM | EIK10-K01-DM IEK Розетка 2-местная компьютерная и телефонная РК/Т12-КБ КВАРТА белый IEK | eik10-k01-dm, iek, розетка, 2-местная, компьютерная, телефонная, рк, т12-кб, кварта, белый, iek |  | u | 1213 | - | KZT | шт. | 693 | 1213 | 2 | 279 | https://grgroup.kz/catalog/api/products/EIK10-K01-DM/image?index=0 | + | EIK10-K01-DM | IEK
EAB11-K95 | EAB11-K95 IEK Розетка 1-местная телевизионная оконечная РТВ11-0-Б BOLERO | eab11-k95, iek, розетка, 1-местная, телевизионная, оконечная, ртв11-0-б, bolero |  | u | 1844 | - | KZT | шт. | 694 | 1844 | 2 | 1 | https://grgroup.kz/catalog/api/products/EAB11-K95/image?index=0 | + | EAB11-K95 | IEK
EAB11-K01 | EAB11-K01 IEK Розетка 1-местная телевизионная оконечная РТВ11-0-Б BOLERO белый IEK | eab11-k01, iek, розетка, 1-местная, телевизионная, оконечная, ртв11-0-б, bolero, белый, iek |  | u | 1687 | - | KZT | шт. | 695 | 1687 | 2 | 1 | https://grgroup.kz/catalog/api/products/EAB11-K01/image?index=0 | + | EAB11-K01 | IEK
ERV14-K01-16-DM | ERV14-K01-16-DM IEK Розетка 1-местная РСш10-3-ВБ с заземляющим контактом с защитной шторкой 16А ВЕГА | erv14-k01-16-dm, iek, розетка, 1-местная, рсш10-3-вб, заземляющим, контактом, защитной, шторкой, 16а, вега |  | u | 402 | - | KZT | шт. | 696 | 402 | 2 | 260 | https://grgroup.kz/catalog/api/products/ERV14-K01-16-DM/image?index=0 | + | ERV14-K01-16-DM | IEK
ERK11-K01-16-DM | ERK11-K01-16-DM IEK Розетка 1-местная РСш10-3-КБ с заземляющим контактом с защитной шторкой 16А КВАР | erk11-k01-16-dm, iek, розетка, 1-местная, рсш10-3-кб, заземляющим, контактом, защитной, шторкой, 16а, квар |  | u | 506 | - | KZT | шт. | 697 | 506 | 2 | 926 | https://grgroup.kz/catalog/api/products/ERK11-K01-16-DM/image?index=0 | + | ERK11-K01-16-DM | IEK
ERK14-K01-16-K | ERK14-K01-16-K IEK Розетка 1-местная РСш10-3-КБ с заземляющим контактом с защитной шторкой 16А керам | erk14-k01-16-k, iek, розетка, 1-местная, рсш10-3-кб, заземляющим, контактом, защитной, шторкой, 16а, керам |  | u | 531 | - | KZT | шт. | 698 | 531 | 2 | 10 | https://grgroup.kz/catalog/api/products/ERK14-K01-16-K/image?index=0, https://grgroup.kz/catalog/api/products/ERK14-K01-16-K/image?index=1 | + | ERK14-K01-16-K | IEK
ERK14-K01-16-DM | ERK14-K01-16-DM IEK Розетка 1-местная РС10-3-КБ с заземляющим контактом без защитной шторки 16А КВАР | erk14-k01-16-dm, iek, розетка, 1-местная, рс10-3-кб, заземляющим, контактом, без, защитной, шторки, 16а, квар |  | u | 487 | - | KZT | шт. | 699 | 487 | 2 | 600 | https://grgroup.kz/catalog/api/products/ERK14-K01-16-DM/image?index=0, https://grgroup.kz/catalog/api/products/ERK14-K01-16-DM/image?index=1 | + | ERK14-K01-16-DM | IEK
ERK14-K33-16-DM | ERK14-K33-16-DM IEK Розетка 1-местная РС10-3-ККм с заземляющим контактом без защитной шторки 16А КВА | erk14-k33-16-dm, iek, розетка, 1-местная, рс10-3-ккм, заземляющим, контактом, без, защитной, шторки, 16а, ква |  | u | 512 | - | KZT | шт. | 700 | 512 | 2 | 1 | https://grgroup.kz/catalog/api/products/ERK14-K33-16-DM/image?index=0 | + | ERK14-K33-16-DM | IEK
ERK15-K01-16-DM | ERK15-K01-16-DM IEK Розетка 1-местная РСб10-3-КБ с заземляющим контактом с крышкой 16А КВАРТА белый | erk15-k01-16-dm, iek, розетка, 1-местная, рсб10-3-кб, заземляющим, контактом, крышкой, 16а, кварта, белый |  | u | 599 | - | KZT | шт. | 701 | 599 | 2 | 1090 | https://grgroup.kz/catalog/api/products/ERK15-K01-16-DM/image?index=0 | + | ERK15-K01-16-DM | IEK
EKK10-K01-DM | EKK10-K01-DM IEK Розетка 1-местная компьютерная РК10-КБ КВАРТА белый IEK | ekk10-k01-dm, iek, розетка, 1-местная, компьютерная, рк10-кб, кварта, белый, iek |  | u | 864 | - | KZT | шт. | 702 | 864 | 2 | 150 | https://grgroup.kz/catalog/api/products/EKK10-K01-DM/image?index=0 | + | EKK10-K01-DM | IEK
ERK13-K01-10-DM | ERK13-K01-10-DM IEK Розетка 1-местная РС10-2-КБ без заземляющего контакта без защитной шторки 10А КВ | erk13-k01-10-dm, iek, розетка, 1-местная, рс10-2-кб, без, заземляющего, контакта, без, защитной, шторки, 10а, кв |  | u | 401 | - | KZT | шт. | 703 | 401 | 2 | 6221 | https://grgroup.kz/catalog/api/products/ERK13-K01-10-DM/image?index=0 | + | ERK13-K01-10-DM | IEK
EMB30-K95 | EMB30-K95 IEK Рамка 3-местная горизонтальная РГ-3-БА BOLERO | emb30-k95, iek, рамка, 3-местная, горизонтальная, рг-3-ба, bolero |  | u | 874 | - | KZT | шт. | 704 | 874 | 2 | 34 | https://grgroup.kz/catalog/api/products/EMB30-K95/image?index=0, https://grgroup.kz/catalog/api/products/EMB30-K95/image?index=1 | + | EMB30-K95 | IEK
URP10-4-D25-D23-4 | URP10-4-D25-D23-4 IEK Разъем изолированный РпИп2-5-0,8 плоский (20шт) IEK | urp10-4-d25-d23-4, iek, разъем, изолированный, рпип2-5-0, плоский, 20шт, iek |  | u | 304 | - | KZT | шт. | 705 | 304 | 2 | 210 | https://grgroup.kz/catalog/api/products/URP10-4-D25-D23-4/image?index=0 | + | URP10-4-D25-D23-4 | IEK
URP10-4-006-D34-6 | URP10-4-006-D34-6 IEK Разъем изолированный РпИп5-6-0,8 плоский (20шт) IEK | urp10-4-006-d34-6, iek, разъем, изолированный, рпип5-6-0, плоский, 20шт, iek |  | u | 458 | - | KZT | шт. | 706 | 458 | 2 | 150 | https://grgroup.kz/catalog/api/products/URP10-4-006-D34-6/image?index=0 | + | URP10-4-006-D34-6 | IEK
URM10-4-D25-D23-5 | URM10-4-D25-D23-5 IEK Разъем изолированный РпИм2-5-0,8 плоский (20шт) IEK | urm10-4-d25-d23-5, iek, разъем, изолированный, рпим2-5-0, плоский, 20шт, iek |  | u | 304 | - | KZT | шт. | 707 | 304 | 2 | 596 | https://grgroup.kz/catalog/api/products/URM10-4-D25-D23-5/image?index=0 | + | URM10-4-D25-D23-5 | IEK
URM10-006-D34-7 | URM10-006-D34-7 IEK Разъем изолированный РпИм5,5-6-0,5 плоский (100шт) IEK | urm10-006-d34-7, iek, разъем, изолированный, рпим5, 5-6-0, плоский, 100шт, iek |  | u | 1792 | - | KZT | шт. | 708 | 1792 | 2 | 10 | https://grgroup.kz/catalog/api/products/URM10-006-D34-7/image?index=0 | + | URM10-006-D34-7 | IEK
URM10-4-006-D34-7 | URM10-4-006-D34-7 IEK Разъем изолированный РпИм5,5-6-0,5 плоский (20шт) IEK | urm10-4-006-d34-7, iek, разъем, изолированный, рпим5, 5-6-0, плоский, 20шт, iek |  | u | 458 | - | KZT | шт. | 709 | 458 | 2 | 240 | https://grgroup.kz/catalog/api/products/URM10-4-006-D34-7/image?index=0 | + | URM10-4-006-D34-7 | IEK
URM10-4-D15-D17-5 | URM10-4-D15-D17-5 IEK Разъем изолированный РпИм1,25-5-0,8 плоский (20шт) IEK | urm10-4-d15-d17-5, iek, разъем, изолированный, рпим1, 25-5-0, плоский, 20шт, iek |  | u | 268 | - | KZT | шт. | 710 | 268 | 2 | 60 | https://grgroup.kz/catalog/api/products/URM10-4-D15-D17-5/image?index=0 | + | URM10-4-D15-D17-5 | IEK
UTE10-D3-2-100 | UTE10-D3-2-100 IEK Наконечник-гильза НГИ2 2,5-10 с изолированным фланцем (фиолетовый) (100шт) IEK | ute10-d3-2-100, iek, наконечник-гильза, нги2, 5-10, изолированным, фланцем, фиолетовый, 100шт, iek |  | u | 1321 | - | KZT | шт. | 711 | 1321 | 2 | 75 | https://grgroup.kz/catalog/api/products/UTE10-D3-2-100/image?index=0 | + | UTE10-D3-2-100 | IEK
UTE10-4-D3-3-100 | UTE10-4-D3-3-100 IEK Наконечник-гильза НГИ2 2,5-12 (синий) (20шт) IEK | ute10-4-d3-3-100, iek, наконечник-гильза, нги2, 5-12, синий, 20шт, iek |  | u | 416 | - | KZT | шт. | 712 | 416 | 2 | 30 | https://grgroup.kz/catalog/api/products/UTE10-4-D3-3-100/image?index=0 | + | UTE10-4-D3-3-100 | IEK
UTE10-D3-3-100 | UTE10-D3-3-100 IEK Наконечник-гильза НГИ2 2,5-12 с изолированным фланцем (синий) (100шт) IEK | ute10-d3-3-100, iek, наконечник-гильза, нги2, 5-12, изолированным, фланцем, синий, 100шт, iek |  | u | 1274 | - | KZT | шт. | 713 | 1274 | 2 | 364 | https://grgroup.kz/catalog/api/products/UTE10-D3-3-100/image?index=0 | + | UTE10-D3-3-100 | IEK
UTE10-4-D4-0-100 | UTE10-4-D4-0-100 IEK Наконечник-гильза НГИ2 4,0-12 (серый) (20шт) IEK | ute10-4-d4-0-100, iek, наконечник-гильза, нги2, 0-12, серый, 20шт, iek |  | u | 441 | - | KZT | шт. | 714 | 441 | 2 | 60 | https://grgroup.kz/catalog/api/products/UTE10-4-D4-0-100/image?index=0 | + | UTE10-4-D4-0-100 | IEK
UTE10-D4-0-100 | UTE10-D4-0-100 IEK Наконечник-гильза НГИ2 4,0-12 с изолированным фланцем (серый) (100шт) IEK | ute10-d4-0-100, iek, наконечник-гильза, нги2, 0-12, изолированным, фланцем, серый, 100шт, iek |  | u | 1373 | - | KZT | шт. | 715 | 1373 | 2 | 67 | https://grgroup.kz/catalog/api/products/UTE10-D4-0-100/image?index=0 | + | UTE10-D4-0-100 | IEK
UTE10-4-D6-0-100 | UTE10-4-D6-0-100 IEK Наконечник-гильза НГИ2 6,0-14 (черный) (20шт) IEK | ute10-4-d6-0-100, iek, наконечник-гильза, нги2, 0-14, черный, 20шт, iek |  | u | 554 | - | KZT | шт. | 716 | 554 | 2 | 240 | https://grgroup.kz/catalog/api/products/UTE10-4-D6-0-100/image?index=0 | + | UTE10-4-D6-0-100 | IEK
UTE10-4-D2-6-100 | UTE10-4-D2-6-100 IEK Наконечник-гильза НГИ2 1,5-12 (красный) (20шт) IEK | ute10-4-d2-6-100, iek, наконечник-гильза, нги2, 5-12, красный, 20шт, iek |  | u | 272 | - | KZT | шт. | 717 | 272 | 2 | 1319 | https://grgroup.kz/catalog/api/products/UTE10-4-D2-6-100/image?index=0 | + | UTE10-4-D2-6-100 | IEK
UTE10-D2-6-100 | UTE10-D2-6-100 IEK Наконечник-гильза НГИ2 1,5-12 с изолированным фланцем (красный) (100шт) IEK | ute10-d2-6-100, iek, наконечник-гильза, нги2, 5-12, изолированным, фланцем, красный, 100шт, iek |  | u | 873 | - | KZT | шт. | 718 | 873 | 2 | 285 | https://grgroup.kz/catalog/api/products/UTE10-D2-6-100/image?index=0 | + | UTE10-D2-6-100 | IEK
UTE10-4-D2-4-100 | UTE10-4-D2-4-100 IEK Наконечник-гильза НГИ2 1,5-8 (коричневый) (20шт) IEK | ute10-4-d2-4-100, iek, наконечник-гильза, нги2, 5-8, коричневый, 20шт, iek |  | u | 242 | - | KZT | шт. | 719 | 242 | 2 | 1440 | https://grgroup.kz/catalog/api/products/UTE10-4-D2-4-100/image?index=0 | + | UTE10-4-D2-4-100 | IEK
UTE10-D2-4-100 | UTE10-D2-4-100 IEK Наконечник-гильза НГИ2 1,5-8 с изолированным фланцем (коричневый) (100шт) IEK | ute10-d2-4-100, iek, наконечник-гильза, нги2, 5-8, изолированным, фланцем, коричневый, 100шт, iek |  | u | 780 | - | KZT | шт. | 720 | 780 | 2 | 2051 | https://grgroup.kz/catalog/api/products/UTE10-D2-4-100/image?index=0 | + | UTE10-D2-4-100 | IEK
UTE10-4-D10-0-100 | UTE10-4-D10-0-100 IEK Наконечник-гильза НГИ2 10-14 (слоновая кость) (20шт) IEK | ute10-4-d10-0-100, iek, наконечник-гильза, нги2, 10-14, слоновая, кость, 20шт, iek |  | u | 744 | - | KZT | шт. | 721 | 744 | 2 | 390 | https://grgroup.kz/catalog/api/products/UTE10-4-D10-0-100/image?index=0 | + | UTE10-4-D10-0-100 | IEK
UTE10-D10-0-100 | UTE10-D10-0-100 IEK Наконечник-гильза НГИ2 10-14 с изолированным фланцем (слоновая кость) (100шт) IE | ute10-d10-0-100, iek, наконечник-гильза, нги2, 10-14, изолированным, фланцем, слоновая, кость, 100шт, ie |  | u | 2518 | - | KZT | шт. | 722 | 2518 | 2 | 73 | https://grgroup.kz/catalog/api/products/UTE10-D10-0-100/image?index=0 | + | UTE10-D10-0-100 | IEK
UTE10-4-D16-0-100 | UTE10-4-D16-0-100 IEK Наконечник-гильза НГИ2 16-14 (зеленый) (20шт) IEK | ute10-4-d16-0-100, iek, наконечник-гильза, нги2, 16-14, зеленый, 20шт, iek |  | u | 1070 | - | KZT | шт. | 723 | 1070 | 2 | 144 | https://grgroup.kz/catalog/api/products/UTE10-4-D16-0-100/image?index=0 | + | UTE10-4-D16-0-100 | IEK
UTE10-4-D1-8-100 | UTE10-4-D1-8-100 IEK Наконечник-гильза НГИ2 0,5-8 (оранжевый) (20шт) IEK | ute10-4-d1-8-100, iek, наконечник-гильза, нги2, 5-8, оранжевый, 20шт, iek |  | u | 187 | - | KZT | шт. | 724 | 187 | 2 | 2160 | https://grgroup.kz/catalog/api/products/UTE10-4-D1-8-100/image?index=0 | + | UTE10-4-D1-8-100 | IEK
UEN10-4-6015 | UEN10-4-6015 IEK Наконечник-гильза НГ 6,0-15 без изоляции (20шт) IEK | uen10-4-6015, iek, наконечник-гильза, нг, 0-15, без, изоляции, 20шт, iek |  | u | 306 | - | KZT | шт. | 725 | 306 | 2 | 2160 | https://grgroup.kz/catalog/api/products/UEN10-4-6015/image?index=0 | + | UEN10-4-6015 | IEK
UTE10-4-D2-1-100 | UTE10-4-D2-1-100 IEK Наконечник-гильза НГИ2 0,75-10 (белый) (20шт) IEK | ute10-4-d2-1-100, iek, наконечник-гильза, нги2, 75-10, белый, 20шт, iek |  | u | 215 | - | KZT | шт. | 726 | 215 | 2 | 1220 | https://grgroup.kz/catalog/api/products/UTE10-4-D2-1-100/image?index=0 | + | UTE10-4-D2-1-100 | IEK
UTE10-D1-8-100 | UTE10-D1-8-100 IEK Наконечник-гильза НГИ2 0,5-8 с изолированным фланцем (оранжевый) (100шт) IEK | ute10-d1-8-100, iek, наконечник-гильза, нги2, 5-8, изолированным, фланцем, оранжевый, 100шт, iek |  | u | 525 | - | KZT | шт. | 727 | 525 | 2 | 890 | https://grgroup.kz/catalog/api/products/UTE10-D1-8-100/image?index=0, https://grgroup.kz/catalog/api/products/UTE10-D1-8-100/image?index=1 | + | UTE10-D1-8-100 | IEK
UTE10-4-D75-100 | UTE10-4-D75-100 IEK Наконечник-гильза НГИ2 0,75-8 (темно-красный) (20шт) IEK | ute10-4-d75-100, iek, наконечник-гильза, нги2, 75-8, темно-красный, 20шт, iek |  | u | 195 | - | KZT | шт. | 728 | 195 | 2 | 1800 | https://grgroup.kz/catalog/api/products/UTE10-4-D75-100/image?index=0 | + | UTE10-4-D75-100 | IEK
UTE10-4-D2-3-100 | UTE10-4-D2-3-100 IEK Наконечник-гильза НГИ2 1,0-10 (желтый) (20шт) IEK | ute10-4-d2-3-100, iek, наконечник-гильза, нги2, 0-10, желтый, 20шт, iek |  | u | 246 | - | KZT | шт. | 729 | 246 | 2 | 1741 | https://grgroup.kz/catalog/api/products/UTE10-4-D2-3-100/image?index=0 | + | UTE10-4-D2-3-100 | IEK
UTE10-D75-100 | UTE10-D75-100 IEK Наконечник-гильза НГИ2 0,75-8 с изолированным фланцем (темно-красный) (100шт) IEK | ute10-d75-100, iek, наконечник-гильза, нги2, 75-8, изолированным, фланцем, темно-красный, 100шт, iek |  | u | 567 | - | KZT | шт. | 730 | 567 | 2 | 150 | https://grgroup.kz/catalog/api/products/UTE10-D75-100/image?index=0 | + | UTE10-D75-100 | IEK
UEN10-4-4012 | UEN10-4-4012 IEK Наконечник-гильза НГ 4,0-12 без изоляции (20шт) IEK | uen10-4-4012, iek, наконечник-гильза, нг, 0-12, без, изоляции, 20шт, iek |  | u | 234 | - | KZT | шт. | 731 | 234 | 2 | 1680 | https://grgroup.kz/catalog/api/products/UEN10-4-4012/image?index=0 | + | UEN10-4-4012 | IEK
UEN10-4012 | UEN10-4012 IEK Наконечник-гильза НГ 4,0-12 без изоляции (100шт) IEK | uen10-4012, iek, наконечник-гильза, нг, 0-12, без, изоляции, 100шт, iek |  | u | 669 | - | KZT | шт. | 732 | 669 | 2 | 10490 | https://grgroup.kz/catalog/api/products/UEN10-4012/image?index=0 | + | UEN10-4012 | IEK
UEN10-4-4009 | UEN10-4-4009 IEK Наконечник-гильза НГ 4,0-9 без изоляции (20шт) IEK | uen10-4-4009, iek, наконечник-гильза, нг, 0-9, без, изоляции, 20шт, iek |  | u | 196 | - | KZT | шт. | 733 | 196 | 2 | 2280 | https://grgroup.kz/catalog/api/products/UEN10-4-4009/image?index=0 | + | UEN10-4-4009 | IEK
UEN10-4-6010 | UEN10-4-6010 IEK Наконечник-гильза НГ 6,0-10 без изоляции (20шт) IEK | uen10-4-6010, iek, наконечник-гильза, нг, 0-10, без, изоляции, 20шт, iek |  | u | 235 | - | KZT | шт. | 734 | 235 | 2 | 2280 | https://grgroup.kz/catalog/api/products/UEN10-4-6010/image?index=0 | + | UEN10-4-6010 | IEK
UEN11-4-16-15 | UEN11-4-16-15 IEK Наконечник-гильза НГ 16-15 без изоляции (20шт) IEK | uen11-4-16-15, iek, наконечник-гильза, нг, 16-15, без, изоляции, 20шт, iek |  | u | 499 | - | KZT | шт. | 735 | 499 | 2 | 870 | https://grgroup.kz/catalog/api/products/UEN11-4-16-15/image?index=0 | + | UEN11-4-16-15 | IEK
UEN11-4-16-18 | UEN11-4-16-18 IEK Наконечник-гильза НГ 16-18 без изоляции (20шт) IEK | uen11-4-16-18, iek, наконечник-гильза, нг, 16-18, без, изоляции, 20шт, iek |  | u | 559 | - | KZT | шт. | 736 | 559 | 2 | 930 | https://grgroup.kz/catalog/api/products/UEN11-4-16-18/image?index=0 | + | UEN11-4-16-18 | IEK
UEN10-4-2512 | UEN10-4-2512 IEK Наконечник-гильза НГ 2,5-12 без изоляции (20шт) IEK | uen10-4-2512, iek, наконечник-гильза, нг, 5-12, без, изоляции, 20шт, iek |  | u | 167 | - | KZT | шт. | 737 | 167 | 2 | 240 | https://grgroup.kz/catalog/api/products/UEN10-4-2512/image?index=0 | + | UEN10-4-2512 | IEK
UEN10-4-2507 | UEN10-4-2507 IEK Наконечник-гильза НГ 2,5-7 без изоляции (20шт) IEK | uen10-4-2507, iek, наконечник-гильза, нг, 5-7, без, изоляции, 20шт, iek |  | u | 133 | - | KZT | шт. | 738 | 133 | 2 | 3480 | https://grgroup.kz/catalog/api/products/UEN10-4-2507/image?index=0 | + | UEN10-4-2507 | IEK
UEN10-4-1507 | UEN10-4-1507 IEK Наконечник-гильза НГ 1,5-7 без изоляции (20шт) IEK | uen10-4-1507, iek, наконечник-гильза, нг, 5-7, без, изоляции, 20шт, iek |  | u | 113 | - | KZT | шт. | 739 | 113 | 2 | 3480 | https://grgroup.kz/catalog/api/products/UEN10-4-1507/image?index=0 | + | UEN10-4-1507 | IEK
UEN11-4-10-12 | UEN11-4-10-12 IEK Наконечник-гильза НГ 10-12 без изоляции (20шт) IEK | uen11-4-10-12, iek, наконечник-гильза, нг, 10-12, без, изоляции, 20шт, iek |  | u | 358 | - | KZT | шт. | 740 | 358 | 2 | 720 | https://grgroup.kz/catalog/api/products/UEN11-4-10-12/image?index=0 | + | UEN11-4-10-12 | IEK
UEN11-4-10-15 | UEN11-4-10-15 IEK Наконечник-гильза НГ 10-15 без изоляции (20шт) IEK | uen11-4-10-15, iek, наконечник-гильза, нг, 10-15, без, изоляции, 20шт, iek |  | u | 385 | - | KZT | шт. | 741 | 385 | 2 | 840 | https://grgroup.kz/catalog/api/products/UEN11-4-10-15/image?index=0 | + | UEN11-4-10-15 | IEK
UEN10-4-0506 | UEN10-4-0506 IEK Наконечник-гильза НГ 0,5-6 без изоляции (20шт) IEK | uen10-4-0506, iek, наконечник-гильза, нг, 5-6, без, изоляции, 20шт, iek |  | u | 103 | - | KZT | шт. | 742 | 103 | 2 | 3360 | https://grgroup.kz/catalog/api/products/UEN10-4-0506/image?index=0 | + | UEN10-4-0506 | IEK
UEN10-4-7506 | UEN10-4-7506 IEK Наконечник-гильза НГ 0,75-6 без изоляции (20шт) IEK | uen10-4-7506, iek, наконечник-гильза, нг, 75-6, без, изоляции, 20шт, iek |  | u | 115 | - | KZT | шт. | 743 | 115 | 2 | 3360 | https://grgroup.kz/catalog/api/products/UEN10-4-7506/image?index=0 | + | UEN10-4-7506 | IEK
UEN11-4-1010 | UEN11-4-1010 IEK Наконечник-гильза НГ 1,0-10 без изоляции (20шт) IEK | uen11-4-1010, iek, наконечник-гильза, нг, 0-10, без, изоляции, 20шт, iek |  | u | 125 | - | KZT | шт. | 744 | 125 | 2 | 3360 | https://grgroup.kz/catalog/api/products/UEN11-4-1010/image?index=0 | + | UEN11-4-1010 | IEK
UEN10-4-1006 | UEN10-4-1006 IEK Наконечник-гильза НГ 1,0-6 без изоляции (20шт) IEK | uen10-4-1006, iek, наконечник-гильза, нг, 0-6, без, изоляции, 20шт, iek |  | u | 105 | - | KZT | шт. | 745 | 105 | 2 | 3480 | https://grgroup.kz/catalog/api/products/UEN10-4-1006/image?index=0 | + | UEN10-4-1006 | IEK
UGN10-4-004-04-09 | UGN10-4-004-04-09 IEK Наконечник-гильза Е4009 4мм2 (серый) (20шт) IEK | ugn10-4-004-04-09, iek, наконечник-гильза, е4009, 4мм2, серый, 20шт, iek |  | u | 273 | - | KZT | шт. | 746 | 273 | 2 | 893 | https://grgroup.kz/catalog/api/products/UGN10-4-004-04-09/image?index=0 | + | UGN10-4-004-04-09 | IEK
UGN10-004-04-09 | UGN10-004-04-09 IEK Наконечник-гильза Е4009 4мм2 с изолированным фланцем (серый) (100шт) IEK | ugn10-004-04-09, iek, наконечник-гильза, е4009, 4мм2, изолированным, фланцем, серый, 100шт, iek |  | u | 1038 | - | KZT | шт. | 747 | 1038 | 2 | 240 | https://grgroup.kz/catalog/api/products/UGN10-004-04-09/image?index=0 | + | UGN10-004-04-09 | IEK
UGN10-4-006-06-12 | UGN10-4-006-06-12 IEK Наконечник-гильза Е6012 6мм2 (черный) (20шт) IEK | ugn10-4-006-06-12, iek, наконечник-гильза, е6012, 6мм2, черный, 20шт, iek |  | u | 410 | - | KZT | шт. | 748 | 410 | 2 | 178 | https://grgroup.kz/catalog/api/products/UGN10-4-006-06-12/image?index=0 | + | UGN10-4-006-06-12 | IEK
UGN10-006-06-12 | UGN10-006-06-12 IEK Наконечник-гильза Е6012 6мм2 с изолированным фланцем (черный) (100шт) IEK | ugn10-006-06-12, iek, наконечник-гильза, е6012, 6мм2, изолированным, фланцем, черный, 100шт, iek |  | u | 1469 | - | KZT | шт. | 749 | 1469 | 2 | 195 | https://grgroup.kz/catalog/api/products/UGN10-006-06-12/image?index=0 | + | UGN10-006-06-12 | IEK
UGN10-001-D14-08 | UGN10-001-D14-08 IEK Наконечник-гильза Е1008 1мм2 с изолированным фланцем (желтый) (100шт) IEK | ugn10-001-d14-08, iek, наконечник-гильза, е1008, 1мм2, изолированным, фланцем, желтый, 100шт, iek |  | u | 423 | - | KZT | шт. | 750 | 423 | 2 | 777 | https://grgroup.kz/catalog/api/products/UGN10-001-D14-08/image?index=0 | + | UGN10-001-D14-08 | IEK
UGN10-001-03-12 | UGN10-001-03-12 IEK Наконечник-гильза Е1012 1мм2 с изолированным фланцем (темно-красный) (100шт) IEK | ugn10-001-03-12, iek, наконечник-гильза, е1012, 1мм2, изолированным, фланцем, темно-красный, 100шт, iek |  | u | 540 | - | KZT | шт. | 751 | 540 | 2 | 324 | https://grgroup.kz/catalog/api/products/UGN10-001-03-12/image?index=0 | + | UGN10-001-03-12 | IEK
UGN10-4-D15-03-08 | UGN10-4-D15-03-08 IEK Наконечник-гильза Е1508 1,5мм2 (красный) (20шт) IEK | ugn10-4-d15-03-08, iek, наконечник-гильза, е1508, 5мм2, красный, 20шт, iek |  | u | 151 | - | KZT | шт. | 752 | 151 | 2 | 1122 | https://grgroup.kz/catalog/api/products/UGN10-4-D15-03-08/image?index=0 | + | UGN10-4-D15-03-08 | IEK
UGN10-D15-03-08 | UGN10-D15-03-08 IEK Наконечник-гильза Е1508 1,5мм2 с изолированным фланцем (красный) (100шт) IEK | ugn10-d15-03-08, iek, наконечник-гильза, е1508, 5мм2, изолированным, фланцем, красный, 100шт, iek |  | u | 477 | - | KZT | шт. | 753 | 477 | 2 | 2660 | https://grgroup.kz/catalog/api/products/UGN10-D15-03-08/image?index=0 | + | UGN10-D15-03-08 | IEK
UGN10-016-08-12 | UGN10-016-08-12 IEK Наконечник-гильза Е16-12 16мм2 с изолированным фланцем (зеленый) (100шт) IEK | ugn10-016-08-12, iek, наконечник-гильза, е16-12, 16мм2, изолированным, фланцем, зеленый, 100шт, iek |  | u | 1748 | - | KZT | шт. | 754 | 1748 | 2 | 114 | https://grgroup.kz/catalog/api/products/UGN10-016-08-12/image?index=0 | + | UGN10-016-08-12 | IEK
UGN10-025-11-16 | UGN10-025-11-16 IEK Наконечник-гильза Е25-16 25мм2 с изолированным фланцем (коричнево-зеленый) (100ш | ugn10-025-11-16, iek, наконечник-гильза, е25-16, 25мм2, изолированным, фланцем, коричнево-зеленый, 100ш |  | u | 2550 | - | KZT | шт. | 755 | 2550 | 2 | 17 | https://grgroup.kz/catalog/api/products/UGN10-025-11-16/image?index=0 | + | UGN10-025-11-16 | IEK
UGN10-D05-02-08 | UGN10-D05-02-08 IEK Наконечник-гильза Е0508 0,5мм2 с изолированным фланцем (оранжевый) (100шт) IEK | ugn10-d05-02-08, iek, наконечник-гильза, е0508, 5мм2, изолированным, фланцем, оранжевый, 100шт, iek |  | u | 382 | - | KZT | шт. | 756 | 382 | 2 | 1647 | https://grgroup.kz/catalog/api/products/UGN10-D05-02-08/image?index=0 | + | UGN10-D05-02-08 | IEK
UNL11-L23-A19 | UNL11-L23-A19 IEK Наконечник изолированный штыревой круглый НкИш 0,5-1,5 красный (100шт) IEK | unl11-l23-a19, iek, наконечник, изолированный, штыревой, круглый, нкиш, 5-1, красный, 100шт, iek |  | u | 1202 | - | KZT | шт. | 757 | 1202 | 2 | 315 | https://grgroup.kz/catalog/api/products/UNL11-L23-A19/image?index=0 | + | UNL11-L23-A19 | IEK
UNL11-L23-A27 | UNL11-L23-A27 IEK Наконечник изолированный штыревой круглый НкИш 1,5-2,5 синий (100шт) IEK | unl11-l23-a27, iek, наконечник, изолированный, штыревой, круглый, нкиш, 5-2, синий, 100шт, iek |  | u | 1452 | - | KZT | шт. | 758 | 1452 | 2 | 169 | https://grgroup.kz/catalog/api/products/UNL11-L23-A27/image?index=0 | + | UNL11-L23-A27 | IEK
UNL20-D25-4-6 | UNL20-D25-4-6 IEK Наконечник изолированный НКИ2-6 кольцо 1,5-2,5мм (100шт) IEK | unl20-d25-4-6, iek, наконечник, изолированный, нки2-6, кольцо, 5-2, 5мм, 100шт, iek |  | u | 1796 | - | KZT | шт. | 759 | 1796 | 2 | 170 | https://grgroup.kz/catalog/api/products/UNL20-D25-4-6/image?index=0 | + | UNL20-D25-4-6 | IEK
UNL20-006-6-5 | UNL20-006-6-5 IEK Наконечник изолированный НКИ5,5-5 кольцо 4-6мм (100шт) IEK | unl20-006-6-5, iek, наконечник, изолированный, нки5, 5-5, кольцо, 4-6мм, 100шт, iek |  | u | 2675 | - | KZT | шт. | 760 | 2675 | 2 | 2424 | https://grgroup.kz/catalog/api/products/UNL20-006-6-5/image?index=0 | + | UNL20-006-6-5 | IEK
UNL20-D15-4-5 | UNL20-D15-4-5 IEK Наконечник изолированный НКИ1,25-5 кольцо 0,5-1,5мм (100шт) IEK | unl20-d15-4-5, iek, наконечник, изолированный, нки1, 25-5, кольцо, 5-1, 5мм, 100шт, iek |  | u | 1078 | - | KZT | шт. | 761 | 1078 | 2 | 80 | https://grgroup.kz/catalog/api/products/UNL20-D15-4-5/image?index=0, https://grgroup.kz/catalog/api/products/UNL20-D15-4-5/image?index=1 | + | UNL20-D15-4-5 | IEK
UNL20-D15-4-6 | UNL20-D15-4-6 IEK Наконечник изолированный НКИ1,25-6 кольцо 0,5-1,5мм (100шт) IEK | unl20-d15-4-6, iek, наконечник, изолированный, нки1, 25-6, кольцо, 5-1, 5мм, 100шт, iek |  | u | 1493 | - | KZT | шт. | 762 | 1493 | 2 | 91 | https://grgroup.kz/catalog/api/products/UNL20-D15-4-6/image?index=0 | + | UNL20-D15-4-6 | IEK
UNL10-4-006-6-6 | UNL10-4-006-6-6 IEK Наконечник изолированный НВИ5,5-6 вилка 4-6мм (20шт) IEK | unl10-4-006-6-6, iek, наконечник, изолированный, нви5, 5-6, вилка, 4-6мм, 20шт, iek |  | u | 638 | - | KZT | шт. | 763 | 638 | 2 | 60 | https://grgroup.kz/catalog/api/products/UNL10-4-006-6-6/image?index=0, https://grgroup.kz/catalog/api/products/UNL10-4-006-6-6/image?index=1 | + | UNL10-4-006-6-6 | IEK
UNL10-D25-4-5 | UNL10-D25-4-5 IEK Наконечник изолированный НВИ2-5 вилка 1,5-2,5мм (100шт) IEK | unl10-d25-4-5, iek, наконечник, изолированный, нви2-5, вилка, 5-2, 5мм, 100шт, iek |  | u | 1230 | - | KZT | шт. | 764 | 1230 | 2 | 90 | https://grgroup.kz/catalog/api/products/UNL10-D25-4-5/image?index=0, https://grgroup.kz/catalog/api/products/UNL10-D25-4-5/image?index=1 | + | UNL10-D25-4-5 | IEK
UNL10-D25-4-6 | UNL10-D25-4-6 IEK Наконечник изолированный НВИ2-6 вилка 1,5-2,5мм (100шт) IEK | unl10-d25-4-6, iek, наконечник, изолированный, нви2-6, вилка, 5-2, 5мм, 100шт, iek |  | u | 1313 | - | KZT | шт. | 765 | 1313 | 2 | 120 | https://grgroup.kz/catalog/api/products/UNL10-D25-4-6/image?index=0, https://grgroup.kz/catalog/api/products/UNL10-D25-4-6/image?index=1 | + | UNL10-D25-4-6 | IEK
UNL10-4-D25-4-6 | UNL10-4-D25-4-6 IEK Наконечник изолированный НВИ2-6 вилка 1,5-2,5мм (20шт) IEK | unl10-4-d25-4-6, iek, наконечник, изолированный, нви2-6, вилка, 5-2, 5мм, 20шт, iek |  | u | 389 | - | KZT | шт. | 766 | 389 | 2 | 479 | https://grgroup.kz/catalog/api/products/UNL10-4-D25-4-6/image?index=0, https://grgroup.kz/catalog/api/products/UNL10-4-D25-4-6/image?index=1 | + | UNL10-4-D25-4-6 | IEK
UNL10-4-D15-4-3 | UNL10-4-D15-4-3 IEK Наконечник изолированный НВИ1,25-3 вилка 0,5-1,5мм (20шт) IEK | unl10-4-d15-4-3, iek, наконечник, изолированный, нви1, 25-3, вилка, 5-1, 5мм, 20шт, iek |  | u | 273 | - | KZT | шт. | 767 | 273 | 2 | 430 | https://grgroup.kz/catalog/api/products/UNL10-4-D15-4-3/image?index=0, https://grgroup.kz/catalog/api/products/UNL10-4-D15-4-3/image?index=1 | + | UNL10-4-D15-4-3 | IEK
UNL10-4-D15-4-4 | UNL10-4-D15-4-4 IEK Наконечник изолированный НВИ1,25-4 вилка 0,5-1,5мм (20шт) IEK | unl10-4-d15-4-4, iek, наконечник, изолированный, нви1, 25-4, вилка, 5-1, 5мм, 20шт, iek |  | u | 273 | - | KZT | шт. | 768 | 273 | 2 | 330 | https://grgroup.kz/catalog/api/products/UNL10-4-D15-4-4/image?index=0, https://grgroup.kz/catalog/api/products/UNL10-4-D15-4-4/image?index=1 | + | UNL10-4-D15-4-4 | IEK
UNL10-D15-4-5 | UNL10-D15-4-5 IEK Наконечник изолированный НВИ1,25-5 вилка 0,5-1,5мм (100шт) IEK | unl10-d15-4-5, iek, наконечник, изолированный, нви1, 25-5, вилка, 5-1, 5мм, 100шт, iek |  | u | 952 | - | KZT | шт. | 769 | 952 | 2 | 150 | https://grgroup.kz/catalog/api/products/UNL10-D15-4-5/image?index=0, https://grgroup.kz/catalog/api/products/UNL10-D15-4-5/image?index=1 | + | UNL10-D15-4-5 | IEK
UNL10-4-D15-4-5 | UNL10-4-D15-4-5 IEK Наконечник изолированный НВИ1,25-5 вилка 0,5-1,5мм (20шт) IEK | unl10-4-d15-4-5, iek, наконечник, изолированный, нви1, 25-5, вилка, 5-1, 5мм, 20шт, iek |  | u | 330 | - | KZT | шт. | 770 | 330 | 2 | 540 | https://grgroup.kz/catalog/api/products/UNL10-4-D15-4-5/image?index=0, https://grgroup.kz/catalog/api/products/UNL10-4-D15-4-5/image?index=1 | + | UNL10-4-D15-4-5 | IEK
UNL10-D25-4-4 | UNL10-D25-4-4 IEK Наконечник изолированный НВИ2-4 вилка 1,5-2,5мм (100шт) IEK | unl10-d25-4-4, iek, наконечник, изолированный, нви2-4, вилка, 5-2, 5мм, 100шт, iek |  | u | 1291 | - | KZT | шт. | 771 | 1291 | 2 | 126 | https://grgroup.kz/catalog/api/products/UNL10-D25-4-4/image?index=0, https://grgroup.kz/catalog/api/products/UNL10-D25-4-4/image?index=1 | + | UNL10-D25-4-4 | IEK
UNL20-D25-4-4 | UNL20-D25-4-4 IEK Наконечник изолированный НКИ2-4 кольцо 1,5-2,5мм (100шт) IEK | unl20-d25-4-4, iek, наконечник, изолированный, нки2-4, кольцо, 5-2, 5мм, 100шт, iek |  | u | 1215 | - | KZT | шт. | 772 | 1215 | 2 | 165 | https://grgroup.kz/catalog/api/products/UNL20-D25-4-4/image?index=0, https://grgroup.kz/catalog/api/products/UNL20-D25-4-4/image?index=1 | + | UNL20-D25-4-4 | IEK
UGN10-010-07-12 | UGN10-010-07-12 IEK Наконечник-гильза Е10-12 10мм2 с изолированным фланцем (слоновая кость) (100шт) | ugn10-010-07-12, iek, наконечник-гильза, е10-12, 10мм2, изолированным, фланцем, слоновая, кость, 100шт |  | u | 1578 | - | KZT | шт. | 773 | 1578 | 2 | 185 | https://grgroup.kz/catalog/api/products/UGN10-010-07-12/image?index=0 | + | UGN10-010-07-12 | IEK
UGN10-4-001-D14-08 | UGN10-4-001-D14-08 IEK Наконечник-гильза Е1008 1мм2 (желтый) (20шт) IEK | ugn10-4-001-d14-08, iek, наконечник-гильза, е1008, 1мм2, желтый, 20шт, iek |  | u | 142 | - | KZT | шт. | 774 | 142 | 2 | 3091 | https://grgroup.kz/catalog/api/products/UGN10-4-001-D14-08/image?index=0 | + | UGN10-4-001-D14-08 | IEK
UGN10-4-D25-04-08 | UGN10-4-D25-04-08 IEK Наконечник-гильза Е2508 2,5мм2 (синий) (20шт) IEK | ugn10-4-d25-04-08, iek, наконечник-гильза, е2508, 5мм2, синий, 20шт, iek |  | u | 226 | - | KZT | шт. | 775 | 226 | 2 | 656 | https://grgroup.kz/catalog/api/products/UGN10-4-D25-04-08/image?index=0 | + | UGN10-4-D25-04-08 | IEK
UGN10-D25-04-08 | UGN10-D25-04-08 IEK Наконечник-гильза Е2508 2,5мм2 с изолированным фланцем (синий) (100шт) IEK | ugn10-d25-04-08, iek, наконечник-гильза, е2508, 5мм2, изолированным, фланцем, синий, 100шт, iek |  | u | 725 | - | KZT | шт. | 776 | 725 | 2 | 2170 | https://grgroup.kz/catalog/api/products/UGN10-D25-04-08/image?index=0 | + | UGN10-D25-04-08 | IEK
UGN10-4-C75-02-08 | UGN10-4-C75-02-08 IEK Наконечник-гильза Е7508 0,75мм2 (белый) (20шт) IEK | ugn10-4-c75-02-08, iek, наконечник-гильза, е7508, 75мм2, белый, 20шт, iek |  | u | 137 | - | KZT | шт. | 777 | 137 | 2 | 184 | https://grgroup.kz/catalog/api/products/UGN10-4-C75-02-08/image?index=0 | + | UGN10-4-C75-02-08 | IEK
UGN10-C75-02-08 | UGN10-C75-02-08 IEK Наконечник-гильза Е7508 0,75мм2 с изолированным фланцем (белый) (100шт) IEK | ugn10-c75-02-08, iek, наконечник-гильза, е7508, 75мм2, изолированным, фланцем, белый, 100шт, iek |  | u | 383 | - | KZT | шт. | 778 | 383 | 2 | 120 | https://grgroup.kz/catalog/api/products/UGN10-C75-02-08/image?index=0 | + | UGN10-C75-02-08 | IEK
UEN10-4-1510 | UEN10-4-1510 IEK Наконечник-гильза НГ 1,5-10 без изоляции (20шт) IEK | uen10-4-1510, iek, наконечник-гильза, нг, 5-10, без, изоляции, 20шт, iek |  | u | 128 | - | KZT | шт. | 779 | 128 | 2 | 3360 | https://grgroup.kz/catalog/api/products/UEN10-4-1510/image?index=0 | + | UEN10-4-1510 | IEK
UEN11-4-10-18 | UEN11-4-10-18 IEK Наконечник-гильза НГ 10-18 без изоляции (20шт) IEK | uen11-4-10-18, iek, наконечник-гильза, нг, 10-18, без, изоляции, 20шт, iek |  | u | 441 | - | KZT | шт. | 780 | 441 | 2 | 930 | https://grgroup.kz/catalog/api/products/UEN11-4-10-18/image?index=0 | + | UEN11-4-10-18 | IEK
UEN11-4-16-12 | UEN11-4-16-12 IEK Наконечник-гильза НГ 16-12 без изоляции (20шт) IEK | uen11-4-16-12, iek, наконечник-гильза, нг, 16-12, без, изоляции, 20шт, iek |  | u | 437 | - | KZT | шт. | 781 | 437 | 2 | 867 | https://grgroup.kz/catalog/api/products/UEN11-4-16-12/image?index=0 | + | UEN11-4-16-12 | IEK
UEN10-4-6012 | UEN10-4-6012 IEK Наконечник-гильза НГ 6,0-12 без изоляции (20шт) IEK | uen10-4-6012, iek, наконечник-гильза, нг, 0-12, без, изоляции, 20шт, iek |  | u | 272 | - | KZT | шт. | 782 | 272 | 2 | 1680 | https://grgroup.kz/catalog/api/products/UEN10-4-6012/image?index=0 | + | UEN10-4-6012 | IEK
UTE10-4-D2-2-100 | UTE10-4-D2-2-100 IEK Наконечник-гильза НГИ2 1,0-8 (светло-зеленый) (20шт) IEK | ute10-4-d2-2-100, iek, наконечник-гильза, нги2, 0-8, светло-зеленый, 20шт, iek |  | u | 224 | - | KZT | шт. | 783 | 224 | 2 | 475 | https://grgroup.kz/catalog/api/products/UTE10-4-D2-2-100/image?index=0 | + | UTE10-4-D2-2-100 | IEK
UTE10-4-D3-2-100 | UTE10-4-D3-2-100 IEK Наконечник-гильза НГИ2 2,5-10 (фиолетовый) (20шт) IEK | ute10-4-d3-2-100, iek, наконечник-гильза, нги2, 5-10, фиолетовый, 20шт, iek |  | u | 378 | - | KZT | шт. | 784 | 378 | 2 | 326 | https://grgroup.kz/catalog/api/products/UTE10-4-D3-2-100/image?index=0 | + | UTE10-4-D3-2-100 | IEK
URP20-D25-D23-4 | URP20-D25-D23-4 IEK Разъем изолированный РшИп2-5-4 штекер (100шт) IEK | urp20-d25-d23-4, iek, разъем, изолированный, ршип2-5-4, штекер, 100шт, iek |  | u | 1779 | - | KZT | шт. | 785 | 1779 | 2 | 15 | https://grgroup.kz/catalog/api/products/URP20-D25-D23-4/image?index=0, https://grgroup.kz/catalog/api/products/URP20-D25-D23-4/image?index=1 | + | URP20-D25-D23-4 | IEK
URP20-4-D25-D23-4 | URP20-4-D25-D23-4 IEK Разъем изолированный РшИп2-5-4 штекер (20шт) IEK | urp20-4-d25-d23-4, iek, разъем, изолированный, ршип2-5-4, штекер, 20шт, iek |  | u | 310 | - | KZT | шт. | 786 | 310 | 2 | 270 | https://grgroup.kz/catalog/api/products/URP20-4-D25-D23-4/image?index=0 | + | URP20-4-D25-D23-4 | IEK
USC-11-2-100 | USC-11-2-100 IEK Соединительный изолирующий зажим СИЗ-2 4,5-12,0 (100шт) IEK | usc-11-2-100, iek, соединительный, изолирующий, зажим, сиз-2, 5-12, 100шт, iek |  | u | 2317 | - | KZT | шт. | 787 | 2317 | 2 | 82 | https://grgroup.kz/catalog/api/products/USC-11-2-100/image?index=0 | + | USC-11-2-100 | IEK
USC-11-2-005 | USC-11-2-005 IEK Соединительный изолирующий зажим СИЗ-2 4,5-12,0 (5шт) IEK | usc-11-2-005, iek, соединительный, изолирующий, зажим, сиз-2, 5-12, 5шт, iek |  | u | 237 | - | KZT | шт. | 788 | 237 | 2 | 809 | https://grgroup.kz/catalog/api/products/USC-11-2-005/image?index=0 | + | USC-11-2-005 | IEK
UKZ-004-415 | UKZ-004-415 IEK Строительно-монтажная клемма СМК 222-415 (4шт/упак) IEK | ukz-004-415, iek, строительно-монтажная, клемма, смк, 222-415, 4шт, упак, iek |  | u | 895 | - | KZT | шт. | 789 | 895 | 2 | 615 | https://grgroup.kz/catalog/api/products/UKZ-004-415/image?index=0 | + | UKZ-004-415 | IEK
UKZ-001-415 | UKZ-001-415 IEK Строительно-монтажная клемма СМК 222-415 IEK | ukz-001-415, iek, строительно-монтажная, клемма, смк, 222-415, iek |  | u | 215 | - | KZT | шт. | 790 | 215 | 2 | 10300 | https://grgroup.kz/catalog/api/products/UKZ-001-415/image?index=0 | + | UKZ-001-415 | IEK
UKZ50-112-004 | UKZ50-112-004 IEK Строительно-монтажная клемма СМК 224-112 для светильников (4шт/упак) IEK | ukz50-112-004, iek, строительно-монтажная, клемма, смк, 224-112, для, светильников, 4шт, упак, iek |  | u | 352 | - | KZT | шт. | 791 | 352 | 2 | 1700 | https://grgroup.kz/catalog/api/products/UKZ50-112-004/image?index=0 | + | UKZ50-112-004 | IEK
UKZ30-206-004 | UKZ30-206-004 IEK Строительно-монтажная клемма СМК 772-206 компактная (4шт/упак) IEK | ukz30-206-004, iek, строительно-монтажная, клемма, смк, 772-206, компактная, 4шт, упак, iek |  | u | 364 | - | KZT | шт. | 792 | 364 | 2 | 2400 | https://grgroup.kz/catalog/api/products/UKZ30-206-004/image?index=0 | + | UKZ30-206-004 | IEK
UCB-2-70-120-1KV-S | UCB-2-70-120-1KV-S IEK Соединитель болтовой СБ 70-120 1кВ IEK | ucb-2-70-120-1kv-s, iek, соединитель, болтовой, сб, 70-120, 1кв, iek |  | u | 1739 | - | KZT | шт. | 793 | 1739 | 2 | 510 | https://grgroup.kz/catalog/api/products/UCB-2-70-120-1KV-S/image?index=0 | + | UCB-2-70-120-1KV-S | IEK
UKZ-004-304 | UKZ-004-304 IEK Строительно-монтажная клемма СМК 773-304 (4шт/упак) IEK | ukz-004-304, iek, строительно-монтажная, клемма, смк, 773-304, 4шт, упак, iek |  | u | 247 | - | KZT | шт. | 794 | 247 | 2 | 2600 | https://grgroup.kz/catalog/api/products/UKZ-004-304/image?index=0 | + | UKZ-004-304 | IEK
UKZ-004-306 | UKZ-004-306 IEK Строительно-монтажная клемма СМК 773-306 (4шт/упак) IEK | ukz-004-306, iek, строительно-монтажная, клемма, смк, 773-306, 4шт, упак, iek |  | u | 363 | - | KZT | шт. | 795 | 363 | 2 | 1600 | https://grgroup.kz/catalog/api/products/UKZ-004-306/image?index=0 | + | UKZ-004-306 | IEK
UKZ-004-308 | UKZ-004-308 IEK Строительно-монтажная клемма СМК 773-308 (4шт/упак) IEK | ukz-004-308, iek, строительно-монтажная, клемма, смк, 773-308, 4шт, упак, iek |  | u | 485 | - | KZT | шт. | 796 | 485 | 2 | 1200 | https://grgroup.kz/catalog/api/products/UKZ-004-308/image?index=0 | + | UKZ-004-308 | IEK
UKZ-001-308 | UKZ-001-308 IEK Строительно-монтажная клемма СМК 773-308 IEK | ukz-001-308, iek, строительно-монтажная, клемма, смк, 773-308, iek |  | u | 109 | - | KZT | шт. | 797 | 109 | 2 | 650 | https://grgroup.kz/catalog/api/products/UKZ-001-308/image?index=0 | + | UKZ-001-308 | IEK
UKZ-004-322 | UKZ-004-322 IEK Строительно-монтажная клемма СМК 773-322 (4шт/упак) IEK | ukz-004-322, iek, строительно-монтажная, клемма, смк, 773-322, 4шт, упак, iek |  | u | 296 | - | KZT | шт. | 798 | 296 | 2 | 3600 | https://grgroup.kz/catalog/api/products/UKZ-004-322/image?index=0 | + | UKZ-004-322 | IEK
UKZ-004-324 | UKZ-004-324 IEK Строительно-монтажная клемма СМК 773-324 (4шт/упак) IEK | ukz-004-324, iek, строительно-монтажная, клемма, смк, 773-324, 4шт, упак, iek |  | u | 330 | - | KZT | шт. | 799 | 330 | 2 | 2470 | https://grgroup.kz/catalog/api/products/UKZ-004-324/image?index=0 | + | UKZ-004-324 | IEK
UIZ-20-10-K07 | UIZ-20-10-K07 IEK Изолента 0,18х19мм синяя 20м ИЭК | uiz-20-10-k07, iek, изолента, 18х19мм, синяя, 20м, иэк |  | u | 335 | - | KZT | шт. | 800 | 335 | 2 | 4343 | https://grgroup.kz/catalog/api/products/UIZ-20-10-K07/image?index=0 | + | UIZ-20-10-K07 | IEK
UIZ-20-10-K02 | UIZ-20-10-K02 IEK Изолента 0,18х19мм черная 20м ИЭК | uiz-20-10-k02, iek, изолента, 18х19мм, черная, 20м, иэк |  | u | 335 | - | KZT | шт. | 801 | 335 | 2 | 7897 | https://grgroup.kz/catalog/api/products/UIZ-20-10-K02/image?index=0 | + | UIZ-20-10-K02 | IEK
LDPO0-5030-12-4000-K01 | LDPO0-5030-12-4000-K01 IEK Светильник светодиодный ДПО 5030 12Вт 4000K IP65 круг белый IEK | ldpo0-5030-12-4000-k01, iek, светильник, светодиодный, дпо, 5030, 12вт, 4000k, ip65, круг, белый, iek |  | u | 2772 | - | KZT | шт. | 802 | 2772 | 2 | 44 | https://grgroup.kz/catalog/api/products/LDPO0-5030-12-4000-K01/image?index=0 | + | LDPO0-5030-12-4000-K01 | IEK
LDPO1-5032D-12-4000-K01 | LDPO1-5032D-12-4000-K01 IEK Светильник светодиодный ДПО 5032Д 12Вт 4000K IP65 круг белый с датчиком | ldpo1-5032d-12-4000-k01, iek, светильник, светодиодный, дпо, 5032д, 12вт, 4000k, ip65, круг, белый, датчиком |  | u | 4850 | - | KZT | шт. | 803 | 4850 | 2 | 3 | https://grgroup.kz/catalog/api/products/LDPO1-5032D-12-4000-K01/image?index=0 | + | LDPO1-5032D-12-4000-K01 | IEK
UZMA-BIK-Y135-R | UZMA-BIK-Y135-R IEK Бирка кабельная У-135 (круг 55мм) IEK | uzma-bik-y135-r, iek, бирка, кабельная, у-135, круг, 55мм, iek |  | u | 12 | - | KZT | шт. | 804 | 12 | 2 | 8500 | https://grgroup.kz/catalog/api/products/UZMA-BIK-Y135-R/image?index=0 | + | UZMA-BIK-Y135-R | IEK
UZMA-BIK-Y136-T | UZMA-BIK-Y136-T IEK Бирка кабельная У-136 (треугольник 55х55х55мм) IEK | uzma-bik-y136-t, iek, бирка, кабельная, у-136, треугольник, 55х55х55мм, iek |  | u | 10 | - | KZT | шт. | 805 | 10 | 2 | 4700 | https://grgroup.kz/catalog/api/products/UZMA-BIK-Y136-T/image?index=0, https://grgroup.kz/catalog/api/products/UZMA-BIK-Y136-T/image?index=1 | + | UZMA-BIK-Y136-T | IEK
UMK00-2 | UMK00-2 IEK Маркер кабельный МК0- 1,5мм символ &quot;2&quot; (1000шт/упак) IEK | umk00-2, iek, маркер, кабельный, мк0-, 5мм, символ, quot, quot, 1000шт, упак, iek |  | u | 476 | - | KZT | шт. | 806 | 476 | 2 | 35 | https://grgroup.kz/catalog/api/products/UMK00-2/image?index=0 | + | UMK00-2 | IEK
UMK00-1 | UMK00-1 IEK Маркер кабельный МК0- 1,5мм символ &quot;1&quot; (1000шт/упак) IEK | umk00-1, iek, маркер, кабельный, мк0-, 5мм, символ, quot, quot, 1000шт, упак, iek |  | u | 476 | - | KZT | шт. | 807 | 476 | 2 | 11 | https://grgroup.kz/catalog/api/products/UMK00-1/image?index=0 | + | UMK00-1 | IEK
DHI-LM32-F200 | LM32-F200 монитор | lm32-f200, монитор | Модель: LM32-F200 Размер экрана: 31,5" Коэффициент пропорциональности: 16:9 Разрешение: 1920×1080 (Full HD) Технология задней подсветки: LED Яркость: 240 кд/м² Контрастность: 1400:1 Цвета отображения: 16,7 M (8 бит) Угол обзора (Г/В): 178°(Г)/178°(В) Время отклика: 8 мс Частота регенерации: 60 Гц Входные разъемы: VGA (D-Sub) × 1, HDMI × 1 , USB × 1 Выходные разъемы: Динамик Электропитание: 100~240 В переменного тока (+/-10%), 50/60 Гц | u | 127890 | - | KZT | шт. | 808 | 127890 | 2 | 1 | https://grgroup.kz/catalog/api/products/DHI-LM32-F200/image?index=0, https://grgroup.kz/catalog/api/products/DHI-LM32-F200/image?index=1, https://grgroup.kz/catalog/api/products/DHI-LM32-F200/image?index=2 | + | DHI-LM32-F200 | Dahua
UMK00-3 | UMK00-3 IEK Маркер кабельный МК0- 1,5мм символ &quot;3&quot; (1000шт/упак) IEK | umk00-3, iek, маркер, кабельный, мк0-, 5мм, символ, quot, quot, 1000шт, упак, iek |  | u | 476 | - | KZT | шт. | 809 | 476 | 2 | 78 | https://grgroup.kz/catalog/api/products/UMK00-3/image?index=0 | + | UMK00-3 | IEK
UMK00-4 | UMK00-4 IEK Маркер кабельный МК0- 1,5мм символ &quot;4&quot; (1000шт/упак) IEK | umk00-4, iek, маркер, кабельный, мк0-, 5мм, символ, quot, quot, 1000шт, упак, iek |  | u | 476 | - | KZT | шт. | 810 | 476 | 2 | 64 | https://grgroup.kz/catalog/api/products/UMK00-4/image?index=0 | + | UMK00-4 | IEK
UMK00-5 | UMK00-5 IEK Маркер кабельный МК0- 1,5мм символ &quot;5&quot; (1000шт/упак) IEK | umk00-5, iek, маркер, кабельный, мк0-, 5мм, символ, quot, quot, 1000шт, упак, iek |  | u | 476 | - | KZT | шт. | 811 | 476 | 2 | 69 | https://grgroup.kz/catalog/api/products/UMK00-5/image?index=0 | + | UMK00-5 | IEK
UMK00-6 | UMK00-6 IEK Маркер кабельный МК0- 1,5мм символ &quot;6&quot; (1000шт/упак) IEK | umk00-6, iek, маркер, кабельный, мк0-, 5мм, символ, quot, quot, 1000шт, упак, iek |  | u | 476 | - | KZT | шт. | 812 | 476 | 2 | 17 | https://grgroup.kz/catalog/api/products/UMK00-6/image?index=0 | + | UMK00-6 | IEK
UMK10-C | UMK10-C IEK Маркер кабельный МК1- 2,5мм символ &quot;С&quot; (1000шт/упак) IEK | umk10-c, iek, маркер, кабельный, мк1-, 5мм, символ, quot, quot, 1000шт, упак, iek |  | u | 476 | - | KZT | шт. | 813 | 476 | 2 | 30 | https://grgroup.kz/catalog/api/products/UMK10-C/image?index=0 | + | UMK10-C | IEK
UMK10-3 | UMK10-3 IEK Маркер кабельный МК1- 2,5мм символ &quot;3&quot; (1000шт/упак) IEK | umk10-3, iek, маркер, кабельный, мк1-, 5мм, символ, quot, quot, 1000шт, упак, iek |  | u | 476 | - | KZT | шт. | 814 | 476 | 2 | 27 | https://grgroup.kz/catalog/api/products/UMK10-3/image?index=0 | + | UMK10-3 | IEK
UMK10-4 | UMK10-4 IEK Маркер кабельный МК1- 2,5мм символ &quot;4&quot; (1000шт/упак) IEK | umk10-4, iek, маркер, кабельный, мк1-, 5мм, символ, quot, quot, 1000шт, упак, iek |  | u | 476 | - | KZT | шт. | 815 | 476 | 2 | 10 | https://grgroup.kz/catalog/api/products/UMK10-4/image?index=0 | + | UMK10-4 | IEK
UMK10-6 | UMK10-6 IEK Маркер кабельный МК1- 2,5мм символ &quot;6&quot; (1000шт/упак) IEK | umk10-6, iek, маркер, кабельный, мк1-, 5мм, символ, quot, quot, 1000шт, упак, iek |  | u | 476 | - | KZT | шт. | 816 | 476 | 2 | 19 | https://grgroup.kz/catalog/api/products/UMK10-6/image?index=0 | + | UMK10-6 | IEK
UMK10-7 | UMK10-7 IEK Маркер кабельный МК1- 2,5мм символ &quot;7&quot; (1000шт/упак) IEK | umk10-7, iek, маркер, кабельный, мк1-, 5мм, символ, quot, quot, 1000шт, упак, iek |  | u | 476 | - | KZT | шт. | 817 | 476 | 2 | 92 | https://grgroup.kz/catalog/api/products/UMK10-7/image?index=0 | + | UMK10-7 | IEK
UMK10-8 | UMK10-8 IEK Маркер кабельный МК1- 2,5мм символ &quot;8&quot; (1000шт/упак) IEK | umk10-8, iek, маркер, кабельный, мк1-, 5мм, символ, quot, quot, 1000шт, упак, iek |  | u | 476 | - | KZT | шт. | 818 | 476 | 2 | 21 | https://grgroup.kz/catalog/api/products/UMK10-8/image?index=0 | + | UMK10-8 | IEK
UMK10-N | UMK10-N IEK Маркер кабельный МК1- 2,5мм символ &quot;N&quot; (1000шт/упак) IEK | umk10-n, iek, маркер, кабельный, мк1-, 5мм, символ, quot, quot, 1000шт, упак, iek |  | u | 476 | - | KZT | шт. | 819 | 476 | 2 | 5 | https://grgroup.kz/catalog/api/products/UMK10-N/image?index=0 | + | UMK10-N | IEK
UMK00-7 | UMK00-7 IEK Маркер кабельный МК0- 1,5мм символ &quot;7&quot; (1000шт/упак) IEK | umk00-7, iek, маркер, кабельный, мк0-, 5мм, символ, quot, quot, 1000шт, упак, iek |  | u | 476 | - | KZT | шт. | 820 | 476 | 2 | 57 | https://grgroup.kz/catalog/api/products/UMK00-7/image?index=0 | + | UMK00-7 | IEK
UMK00-8 | UMK00-8 IEK Маркер кабельный МК0- 1,5мм символ &quot;8&quot; (1000шт/упак) IEK | umk00-8, iek, маркер, кабельный, мк0-, 5мм, символ, quot, quot, 1000шт, упак, iek |  | u | 476 | - | KZT | шт. | 821 | 476 | 2 | 7 | https://grgroup.kz/catalog/api/products/UMK00-8/image?index=0 | + | UMK00-8 | IEK
UMK00-N | UMK00-N IEK Маркер кабельный МК0- 1,5мм символ &quot;N&quot; (1000шт/упак) IEK | umk00-n, iek, маркер, кабельный, мк0-, 5мм, символ, quot, quot, 1000шт, упак, iek |  | u | 476 | - | KZT | шт. | 822 | 476 | 2 | 101 | https://grgroup.kz/catalog/api/products/UMK00-N/image?index=0 | + | UMK00-N | IEK
UMK00-A | UMK00-A IEK Маркер кабельный МК0- 1,5мм символ &quot;А&quot; (1000шт/упак) IEK | umk00-a, iek, маркер, кабельный, мк0-, 5мм, символ, quot, quot, 1000шт, упак, iek |  | u | 476 | - | KZT | шт. | 823 | 476 | 2 | 93 | https://grgroup.kz/catalog/api/products/UMK00-A/image?index=0 | + | UMK00-A | IEK
UMK10-0 | UMK10-0 IEK Маркер кабельный МК1- 2,5мм символ &quot;0&quot; (1000шт/упак) IEK | umk10-0, iek, маркер, кабельный, мк1-, 5мм, символ, quot, quot, 1000шт, упак, iek |  | u | 476 | - | KZT | шт. | 824 | 476 | 2 | 46 | https://grgroup.kz/catalog/api/products/UMK10-0/image?index=0 | + | UMK10-0 | IEK
UMK10-B | UMK10-B IEK Маркер кабельный МК1- 2,5мм символ &quot;В&quot; (1000шт/упак) IEK | umk10-b, iek, маркер, кабельный, мк1-, 5мм, символ, quot, quot, 1000шт, упак, iek |  | u | 476 | - | KZT | шт. | 825 | 476 | 2 | 6 | https://grgroup.kz/catalog/api/products/UMK10-B/image?index=0 | + | UMK10-B | IEK
LDPO0-4003-15-4000-K01 | LDPO0-4003-15-4000-K01 IEK Светильник светодиодный ДПО 4003 15Вт 4000K IP54 круг белый IEK | ldpo0-4003-15-4000-k01, iek, светильник, светодиодный, дпо, 4003, 15вт, 4000k, ip54, круг, белый, iek |  | u | 2763 | - | KZT | шт. | 826 | 2763 | 2 | 19 | https://grgroup.kz/catalog/api/products/LDPO0-4003-15-4000-K01/image?index=0 | + | LDPO0-4003-15-4000-K01 | IEK
LDPO0-4005-8-6500-K01 | LDPO0-4005-8-6500-K01 IEK Светильник светодиодный ДПО 4005 8Вт 6500K IP54 круг белый IEK | ldpo0-4005-8-6500-k01, iek, светильник, светодиодный, дпо, 4005, 8вт, 6500k, ip54, круг, белый, iek |  | u | 1633 | - | KZT | шт. | 827 | 1633 | 2 | 5 | https://grgroup.kz/catalog/api/products/LDPO0-4005-8-6500-K01/image?index=0 | + | LDPO0-4005-8-6500-K01 | IEK
LDPO0-4006-12-6500-K01 | LDPO0-4006-12-6500-K01 IEK Светильник светодиодный ДПО 4006 12Вт 6500K IP54 круг белый IEK | ldpo0-4006-12-6500-k01, iek, светильник, светодиодный, дпо, 4006, 12вт, 6500k, ip54, круг, белый, iek |  | u | 1945 | - | KZT | шт. | 828 | 1945 | 2 | 1454 | https://grgroup.kz/catalog/api/products/LDPO0-4006-12-6500-K01/image?index=0 | + | LDPO0-4006-12-6500-K01 | IEK
LDPO0-4007-15-6500-K01 | LDPO0-4007-15-6500-K01 IEK Светильник светодиодный ДПО 4007 15Вт 6500K IP54 круг белый IEK | ldpo0-4007-15-6500-k01, iek, светильник, светодиодный, дпо, 4007, 15вт, 6500k, ip54, круг, белый, iek |  | u | 2684 | - | KZT | шт. | 829 | 2684 | 2 | 19 | https://grgroup.kz/catalog/api/products/LDPO0-4007-15-6500-K01/image?index=0 | + | LDPO0-4007-15-6500-K01 | IEK
LDPO0-4011-8-4000-K01 | LDPO0-4011-8-4000-K01 IEK Светильник светодиодный ДПО 4011 8Вт 4000K IP54 овал белый IEK | ldpo0-4011-8-4000-k01, iek, светильник, светодиодный, дпо, 4011, 8вт, 4000k, ip54, овал, белый, iek |  | u | 1676 | - | KZT | шт. | 830 | 1676 | 2 | 244 | https://grgroup.kz/catalog/api/products/LDPO0-4011-8-4000-K01/image?index=0 | + | LDPO0-4011-8-4000-K01 | IEK
LDPO0-4012-12-4000-K01 | LDPO0-4012-12-4000-K01 IEK Светильник светодиодный ДПО 4012 12Вт 4000K IP54 овал белый IEK | ldpo0-4012-12-4000-k01, iek, светильник, светодиодный, дпо, 4012, 12вт, 4000k, ip54, овал, белый, iek |  | u | 2058 | - | KZT | шт. | 831 | 2058 | 2 | 12 | https://grgroup.kz/catalog/api/products/LDPO0-4012-12-4000-K01/image?index=0 | + | LDPO0-4012-12-4000-K01 | IEK
LDPO0-4100D-12-4000-K01 | LDPO0-4100D-12-4000-K01 IEK Светильник светодиодный ДПО 4100Д 12Вт 4000K IP54 круг белый с инфракрас | ldpo0-4100d-12-4000-k01, iek, светильник, светодиодный, дпо, 4100д, 12вт, 4000k, ip54, круг, белый, инфракрас |  | u | 4726 | - | KZT | шт. | 832 | 4726 | 2 | 80 | https://grgroup.kz/catalog/api/products/LDPO0-4100D-12-4000-K01/image?index=0 | + | LDPO0-4100D-12-4000-K01 | IEK
UZVK-16-10 | UZVK-16-10 IEK Зажим винтовой концевой изолированный КЗВИ 16мм2 (10x1) IEK | uzvk-16-10, iek, зажим, винтовой, концевой, изолированный, кзви, 16мм2, 10x1, iek |  | u | 1583 | - | KZT | шт. | 833 | 1583 | 2 | 210 | https://grgroup.kz/catalog/api/products/UZVK-16-10/image?index=0 | + | UZVK-16-10 | IEK
UZVK-025-10 | UZVK-025-10 IEK Зажим винтовой концевой изолированный КЗВИ 2,5мм2 (10x1) IEK | uzvk-025-10, iek, зажим, винтовой, концевой, изолированный, кзви, 5мм2, 10x1, iek |  | u | 230 | - | KZT | шт. | 834 | 230 | 2 | 500 | https://grgroup.kz/catalog/api/products/UZVK-025-10/image?index=0 | + | UZVK-025-10 | IEK
UZVK-25-10 | UZVK-25-10 IEK Зажим винтовой концевой изолированный КЗВИ 25мм2 (10x1) IEK | uzvk-25-10, iek, зажим, винтовой, концевой, изолированный, кзви, 25мм2, 10x1, iek |  | u | 2221 | - | KZT | шт. | 835 | 2221 | 2 | 50 | https://grgroup.kz/catalog/api/products/UZVK-25-10/image?index=0 | + | UZVK-25-10 | IEK
UZVK-04-10 | UZVK-04-10 IEK Зажим винтовой концевой изолированный КЗВИ 4,0мм2 (10x1) IEK | uzvk-04-10, iek, зажим, винтовой, концевой, изолированный, кзви, 0мм2, 10x1, iek |  | u | 293 | - | KZT | шт. | 836 | 293 | 2 | 1220 | https://grgroup.kz/catalog/api/products/UZVK-04-10/image?index=0 | + | UZVK-04-10 | IEK
UZVK-04-5 | UZVK-04-5 IEK Зажим винтовой концевой изолированный КЗВИ 4,0мм2 (5x1) IEK | uzvk-04-5, iek, зажим, винтовой, концевой, изолированный, кзви, 0мм2, 5x1, iek |  | u | 166 | - | KZT | шт. | 837 | 166 | 2 | 60 | https://grgroup.kz/catalog/api/products/UZVK-04-5/image?index=0 | + | UZVK-04-5 | IEK
UZVK-06-10 | UZVK-06-10 IEK Зажим винтовой концевой изолированный КЗВИ 6,0мм2 (10x1) IEK | uzvk-06-10, iek, зажим, винтовой, концевой, изолированный, кзви, 0мм2, 10x1, iek |  | u | 508 | - | KZT | шт. | 838 | 508 | 2 | 120 | https://grgroup.kz/catalog/api/products/UZVK-06-10/image?index=0 | + | UZVK-06-10 | IEK
UZV5-015-06 | UZV5-015-06 IEK Зажим контактный винтовой ЗВИ-15 н/г 4,0-10мм2 12пар черный IEK | uzv5-015-06, iek, зажим, контактный, винтовой, зви-15, 0-10мм2, 12пар, черный, iek |  | u | 470 | - | KZT | шт. | 839 | 470 | 2 | 10 | https://grgroup.kz/catalog/api/products/UZV5-015-06/image?index=0, https://grgroup.kz/catalog/api/products/UZV5-015-06/image?index=1 | + | UZV5-015-06 | IEK
UZV3-150-35 | UZV3-150-35 IEK Зажим контактный винтовой ЗВИ-150 16-35мм2 12пар IEK | uzv3-150-35, iek, зажим, контактный, винтовой, зви-150, 16-35мм2, 12пар, iek |  | u | 3126 | - | KZT | шт. | 840 | 3126 | 2 | 640 | https://grgroup.kz/catalog/api/products/UZV3-150-35/image?index=0 | + | UZV3-150-35 | IEK
UZV3-100-25 | UZV3-100-25 IEK Зажим контактный винтовой ЗВИ-100 10-25мм2 12пар IEK | uzv3-100-25, iek, зажим, контактный, винтовой, зви-100, 10-25мм2, 12пар, iek |  | u | 2751 | - | KZT | шт. | 841 | 2751 | 2 | 165 | https://grgroup.kz/catalog/api/products/UZV3-100-25/image?index=0 | + | UZV3-100-25 | IEK
UZV3-015-06-2 | UZV3-015-06-2 IEK Зажим контактный винтовой ЗВИ-15 4,0-10мм2 (2шт/блистер) IEK | uzv3-015-06-2, iek, зажим, контактный, винтовой, зви-15, 0-10мм2, 2шт, блистер, iek |  | u | 938 | - | KZT | шт. | 842 | 938 | 2 | 250 | https://grgroup.kz/catalog/api/products/UZV3-015-06-2/image?index=0 | + | UZV3-015-06-2 | IEK
UZV1-015-06 | UZV1-015-06 IEK Зажим контактный винтовой ЗВИ-15 4,0-10мм2 12пар IEK | uzv1-015-06, iek, зажим, контактный, винтовой, зви-15, 0-10мм2, 12пар, iek |  | u | 441 | - | KZT | шт. | 843 | 441 | 2 | 2640 | https://grgroup.kz/catalog/api/products/UZV1-015-06/image?index=0 | + | UZV1-015-06 | IEK
UZV3-010-06-2 | UZV3-010-06-2 IEK Зажим контактный винтовой ЗВИ-10 2,5-6мм2 (2шт/блистер) IEK | uzv3-010-06-2, iek, зажим, контактный, винтовой, зви-10, 5-6мм2, 2шт, блистер, iek |  | u | 681 | - | KZT | шт. | 844 | 681 | 2 | 48 | https://grgroup.kz/catalog/api/products/UZV3-010-06-2/image?index=0 | + | UZV3-010-06-2 | IEK
UZV3-010-06 | UZV3-010-06 IEK Зажим контактный винтовой ЗВИ-10 2,5-6мм2 12пар IEK | uzv3-010-06, iek, зажим, контактный, винтовой, зви-10, 5-6мм2, 12пар, iek |  | u | 315 | - | KZT | шт. | 845 | 315 | 2 | 9010 | https://grgroup.kz/catalog/api/products/UZV3-010-06/image?index=0 | + | UZV3-010-06 | IEK
UZV4-010-06-2 | UZV4-010-06-2 IEK Зажим контактный винтовой ЗВИ-10 н/г 2,5-6мм2 (2шт/блистер) IEK | uzv4-010-06-2, iek, зажим, контактный, винтовой, зви-10, 5-6мм2, 2шт, блистер, iek |  | u | 731 | - | KZT | шт. | 846 | 731 | 2 | 764 | https://grgroup.kz/catalog/api/products/UZV4-010-06-2/image?index=0 | + | UZV4-010-06-2 | IEK
UZV4-010-06 | UZV4-010-06 IEK Зажим контактный винтовой ЗВИ-10 н/г 2,5-6мм2 12пар IEK | uzv4-010-06, iek, зажим, контактный, винтовой, зви-10, 5-6мм2, 12пар, iek |  | u | 326 | - | KZT | шт. | 847 | 326 | 2 | 310 | https://grgroup.kz/catalog/api/products/UZV4-010-06/image?index=0 | + | UZV4-010-06 | IEK
UZV2-015-06 | UZV2-015-06 IEK Зажим контактный винтовой ЗВИ-15 н/г 4,0-10мм2 12пар IEK | uzv2-015-06, iek, зажим, контактный, винтовой, зви-15, 0-10мм2, 12пар, iek |  | u | 470 | - | KZT | шт. | 848 | 470 | 2 | 30 | https://grgroup.kz/catalog/api/products/UZV2-015-06/image?index=0 | + | UZV2-015-06 | IEK
UMK30-C | UMK30-C IEK Маркер кабельный МК3- 6мм символ &quot;С&quot; (350шт/упак) IEK | umk30-c, iek, маркер, кабельный, мк3-, 6мм, символ, quot, quot, 350шт, упак, iek |  | u | 476 | - | KZT | шт. | 849 | 476 | 2 | 1 | https://grgroup.kz/catalog/api/products/UMK30-C/image?index=0, https://grgroup.kz/catalog/api/products/UMK30-C/image?index=1 | + | UMK30-C | IEK
UMK01-02-09 | UMK01-02-09 IEK Маркер кабельный МКН комплект цифр &quot;0-9&quot; 1,5мм2 (150шт/упак) IEK | umk01-02-09, iek, маркер, кабельный, мкн, комплект, цифр, quot, 0-9, quot, 5мм2, 150шт, упак, iek |  | u | 1181 | - | KZT | шт. | 850 | 1181 | 2 | 8 | https://grgroup.kz/catalog/api/products/UMK01-02-09/image?index=0 | + | UMK01-02-09 | IEK
UZV3-030-10-2 | UZV3-030-10-2 IEK Зажим контактный винтовой ЗВИ-30 6,0-16мм2 (2шт/блистер) IEK | uzv3-030-10-2, iek, зажим, контактный, винтовой, зви-30, 0-16мм2, 2шт, блистер, iek |  | u | 1298 | - | KZT | шт. | 851 | 1298 | 2 | 500 | https://grgroup.kz/catalog/api/products/UZV3-030-10-2/image?index=0 | + | UZV3-030-10-2 | IEK
UZV1-030-10 | UZV1-030-10 IEK Зажим контактный винтовой ЗВИ-30 6,0-16мм2 12пар IEK | uzv1-030-10, iek, зажим, контактный, винтовой, зви-30, 0-16мм2, 12пар, iek |  | u | 610 | - | KZT | шт. | 852 | 610 | 2 | 140 | https://grgroup.kz/catalog/api/products/UZV1-030-10/image?index=0 | + | UZV1-030-10 | IEK
UZV3-003-04-2 | UZV3-003-04-2 IEK Зажим контактный винтовой ЗВИ-3 1,0-2,5мм2 (2шт/блистер) IEK | uzv3-003-04-2, iek, зажим, контактный, винтовой, зви-3, 0-2, 5мм2, 2шт, блистер, iek |  | u | 403 | - | KZT | шт. | 853 | 403 | 2 | 208 | https://grgroup.kz/catalog/api/products/UZV3-003-04-2/image?index=0 | + | UZV3-003-04-2 | IEK
UZV3-003-04 | UZV3-003-04 IEK Зажим контактный винтовой ЗВИ-3 1,0-2,5мм2 12пар IEK | uzv3-003-04, iek, зажим, контактный, винтовой, зви-3, 0-2, 5мм2, 12пар, iek |  | u | 164 | - | KZT | шт. | 854 | 164 | 2 | 2600 | https://grgroup.kz/catalog/api/products/UZV3-003-04/image?index=0 | + | UZV3-003-04 | IEK
UZV4-003-04 | UZV4-003-04 IEK Зажим контактный винтовой ЗВИ-3 н/г 1,0-2,5мм2 12пар IEK | uzv4-003-04, iek, зажим, контактный, винтовой, зви-3, 0-2, 5мм2, 12пар, iek |  | u | 175 | - | KZT | шт. | 855 | 175 | 2 | 16420 | https://grgroup.kz/catalog/api/products/UZV4-003-04/image?index=0 | + | UZV4-003-04 | IEK
UZV5-003-04 | UZV5-003-04 IEK Зажим контактный винтовой ЗВИ-3 н/г 1,0-2,5мм2 12пар черный IEK | uzv5-003-04, iek, зажим, контактный, винтовой, зви-3, 0-2, 5мм2, 12пар, черный, iek |  | u | 186 | - | KZT | шт. | 856 | 186 | 2 | 110 | https://grgroup.kz/catalog/api/products/UZV5-003-04/image?index=0 | + | UZV5-003-04 | IEK
UZV3-020-06-2 | UZV3-020-06-2 IEK Зажим контактный винтовой ЗВИ-20 4,0-10мм2 (2шт/блистер) IEK | uzv3-020-06-2, iek, зажим, контактный, винтовой, зви-20, 0-10мм2, 2шт, блистер, iek |  | u | 974 | - | KZT | шт. | 857 | 974 | 2 | 350 | https://grgroup.kz/catalog/api/products/UZV3-020-06-2/image?index=0 | + | UZV3-020-06-2 | IEK
UZV3-020-06 | UZV3-020-06 IEK Зажим контактный винтовой ЗВИ-20 4,0-10мм2 12пар IEK | uzv3-020-06, iek, зажим, контактный, винтовой, зви-20, 0-10мм2, 12пар, iek |  | u | 449 | - | KZT | шт. | 858 | 449 | 2 | 650 | https://grgroup.kz/catalog/api/products/UZV3-020-06/image?index=0 | + | UZV3-020-06 | IEK
UZV4-020-06 | UZV4-020-06 IEK Зажим контактный винтовой ЗВИ-20 н/г 4,0-10мм2 12пар IEK | uzv4-020-06, iek, зажим, контактный, винтовой, зви-20, 0-10мм2, 12пар, iek |  | u | 470 | - | KZT | шт. | 859 | 470 | 2 | 90 | https://grgroup.kz/catalog/api/products/UZV4-020-06/image?index=0 | + | UZV4-020-06 | IEK
UZV4-005-04 | UZV4-005-04 IEK Зажим контактный винтовой ЗВИ-5 н/г 1,5-4мм2 12пар IEK | uzv4-005-04, iek, зажим, контактный, винтовой, зви-5, 5-4мм2, 12пар, iek |  | u | 222 | - | KZT | шт. | 860 | 222 | 2 | 120 | https://grgroup.kz/catalog/api/products/UZV4-005-04/image?index=0 | + | UZV4-005-04 | IEK
UZV1-060-16 | UZV1-060-16 IEK Зажим контактный винтовой ЗВИ-60 6,0-16мм2 12пар IEK | uzv1-060-16, iek, зажим, контактный, винтовой, зви-60, 0-16мм2, 12пар, iek |  | u | 927 | - | KZT | шт. | 861 | 927 | 2 | 200 | https://grgroup.kz/catalog/api/products/UZV1-060-16/image?index=0 | + | UZV1-060-16 | IEK
UZV2-060-16 | UZV2-060-16 IEK Зажим контактный винтовой ЗВИ-60 н/г 6,0-16мм2 12пар IEK | uzv2-060-16, iek, зажим, контактный, винтовой, зви-60, 0-16мм2, 12пар, iek |  | u | 1023 | - | KZT | шт. | 862 | 1023 | 2 | 330 | https://grgroup.kz/catalog/api/products/UZV2-060-16/image?index=0 | + | UZV2-060-16 | IEK
UZV3-080-25 | UZV3-080-25 IEK Зажим контактный винтовой ЗВИ-80 10-25мм2 12пар IEK | uzv3-080-25, iek, зажим, контактный, винтовой, зви-80, 10-25мм2, 12пар, iek |  | u | 1516 | - | KZT | шт. | 863 | 1516 | 2 | 7 | https://grgroup.kz/catalog/api/products/UZV3-080-25/image?index=0 | + | UZV3-080-25 | IEK
UZV3-005-04-2 | UZV3-005-04-2 IEK Зажим контактный винтовой ЗВИ-5 1,5-4мм2 (2шт/блистер) IEK | uzv3-005-04-2, iek, зажим, контактный, винтовой, зви-5, 5-4мм2, 2шт, блистер, iek |  | u | 486 | - | KZT | шт. | 864 | 486 | 2 | 1951 | https://grgroup.kz/catalog/api/products/UZV3-005-04-2/image?index=0 | + | UZV3-005-04-2 | IEK
UZV3-005-04 | UZV3-005-04 IEK Зажим контактный винтовой ЗВИ-5 1,5-4мм2 12пар IEK | uzv3-005-04, iek, зажим, контактный, винтовой, зви-5, 5-4мм2, 12пар, iek |  | u | 209 | - | KZT | шт. | 865 | 209 | 2 | 6870 | https://grgroup.kz/catalog/api/products/UZV3-005-04/image?index=0 | + | UZV3-005-04 | IEK
UZV4-005-04-2 | UZV4-005-04-2 IEK Зажим контактный винтовой ЗВИ-5 н/г 1,5-4мм2 (2шт/блистер) IEK | uzv4-005-04-2, iek, зажим, контактный, винтовой, зви-5, 5-4мм2, 2шт, блистер, iek |  | u | 533 | - | KZT | шт. | 866 | 533 | 2 | 59 | https://grgroup.kz/catalog/api/products/UZV4-005-04-2/image?index=0 | + | UZV4-005-04-2 | IEK
LDBO0-3001-4-4000-K01 | LDBO0-3001-4-4000-K01 IEK Светильник светодиодный линейный ДБО 3001 4Вт 4000K IP20 311мм пластик IEK | ldbo0-3001-4-4000-k01, iek, светильник, светодиодный, линейный, дбо, 3001, 4вт, 4000k, ip20, 311мм, пластик, iek |  | u | 1608 | - | KZT | шт. | 867 | 1608 | 2 | 6 | https://grgroup.kz/catalog/api/products/LDBO0-3001-4-4000-K01/image?index=0, https://grgroup.kz/catalog/api/products/LDBO0-3001-4-4000-K01/image?index=1 | + | LDBO0-3001-4-4000-K01 | IEK
LNPP0-1101-1-100-K01 | LNPP0-1101-1-100-K01 IEK Светильник НПП1101 круг 100Вт IP54 белый IEK | lnpp0-1101-1-100-k01, iek, светильник, нпп1101, круг, 100вт, ip54, белый, iek |  | u | 4165 | - | KZT | шт. | 868 | 4165 | 2 | 442 | https://grgroup.kz/catalog/api/products/LNPP0-1101-1-100-K01/image?index=0 | + | LNPP0-1101-1-100-K01 | IEK
LNPP0-1302-1-060-K01 | LNPP0-1302-1-060-K01 IEK Светильник НПП1302 круг с решеткой 60Вт IP54 белый IEK | lnpp0-1302-1-060-k01, iek, светильник, нпп1302, круг, решеткой, 60вт, ip54, белый, iek |  | u | 2515 | - | KZT | шт. | 869 | 2515 | 2 | 1014 | https://grgroup.kz/catalog/api/products/LNPP0-1302-1-060-K01/image?index=0, https://grgroup.kz/catalog/api/products/LNPP0-1302-1-060-K01/image?index=1 | + | LNPP0-1302-1-060-K01 | IEK
LNPP0-1302-1-060-K02 | LNPP0-1302-1-060-K02 IEK Светильник НПП1302 круг с решеткой 60Вт IP54 черный IEK | lnpp0-1302-1-060-k02, iek, светильник, нпп1302, круг, решеткой, 60вт, ip54, черный, iek |  | u | 2515 | - | KZT | шт. | 870 | 2515 | 2 | 145 | https://grgroup.kz/catalog/api/products/LNPP0-1302-1-060-K02/image?index=0 | + | LNPP0-1302-1-060-K02 | IEK
LNPP0-1307-1-060-K01 | LNPP0-1307-1-060-K01 IEK Светильник НПП1307 круг ресничка 60Вт IP54 белый IEK | lnpp0-1307-1-060-k01, iek, светильник, нпп1307, круг, ресничка, 60вт, ip54, белый, iek |  | u | 2982 | - | KZT | шт. | 871 | 2982 | 2 | 34 | https://grgroup.kz/catalog/api/products/LNPP0-1307-1-060-K01/image?index=0 | + | LNPP0-1307-1-060-K01 | IEK
LNPP0-1401-1-060-K01 | LNPP0-1401-1-060-K01 IEK Светильник НПП1401 овал 60Вт IP54 белый IEK | lnpp0-1401-1-060-k01, iek, светильник, нпп1401, овал, 60вт, ip54, белый, iek |  | u | 2515 | - | KZT | шт. | 872 | 2515 | 2 | 656 | https://grgroup.kz/catalog/api/products/LNPP0-1401-1-060-K01/image?index=0 | + | LNPP0-1401-1-060-K01 | IEK
LNPP0-1401-1-060-K02 | LNPP0-1401-1-060-K02 IEK Светильник НПП1401 овал 60Вт IP54 черный IEK | lnpp0-1401-1-060-k02, iek, светильник, нпп1401, овал, 60вт, ip54, черный, iek |  | u | 2515 | - | KZT | шт. | 873 | 2515 | 2 | 324 | https://grgroup.kz/catalog/api/products/LNPP0-1401-1-060-K02/image?index=0 | + | LNPP0-1401-1-060-K02 | IEK
LNPP0-1402-1-060-K01 | LNPP0-1402-1-060-K01 IEK Светильник НПП1402 овал с решеткой 60Вт IP54 белый IEK | lnpp0-1402-1-060-k01, iek, светильник, нпп1402, овал, решеткой, 60вт, ip54, белый, iek |  | u | 2515 | - | KZT | шт. | 874 | 2515 | 2 | 1813 | https://grgroup.kz/catalog/api/products/LNPP0-1402-1-060-K01/image?index=0 | + | LNPP0-1402-1-060-K01 | IEK
LNPP0-1301-1-060-K01 | LNPP0-1301-1-060-K01 IEK Светильник НПП1301 круг 60Вт IP54 белый IEK | lnpp0-1301-1-060-k01, iek, светильник, нпп1301, круг, 60вт, ip54, белый, iek |  | u | 2515 | - | KZT | шт. | 875 | 2515 | 2 | 380 | https://grgroup.kz/catalog/api/products/LNPP0-1301-1-060-K01/image?index=0 | + | LNPP0-1301-1-060-K01 | IEK
LNPP0-1101-1-100-K02 | LNPP0-1101-1-100-K02 IEK Светильник НПП1101 круг 100Вт IP54 черный IEK | lnpp0-1101-1-100-k02, iek, светильник, нпп1101, круг, 100вт, ip54, черный, iek |  | u | 4165 | - | KZT | шт. | 876 | 4165 | 2 | 80 | https://grgroup.kz/catalog/api/products/LNPP0-1101-1-100-K02/image?index=0 | + | LNPP0-1101-1-100-K02 | IEK
LSP1-500-220-65-14 | LSP1-500-220-65-14 IEK Драйвер LED ИПСН 500Вт 220В 14мм RGB IP65 IEK | lsp1-500-220-65-14, iek, драйвер, led, ипсн, 500вт, 220в, 14мм, rgb, ip65, iek |  | u | 1828 | - | KZT | шт. | 877 | 1828 | 2 | 224 | https://grgroup.kz/catalog/api/products/LSP1-500-220-65-14/image?index=0 | + | LSP1-500-220-65-14 | IEK
LSP1-700-220-65-12 | LSP1-700-220-65-12 IEK Драйвер LED ИПСН 700Вт 220В 12мм MONO IP65 IEK | lsp1-700-220-65-12, iek, драйвер, led, ипсн, 700вт, 220в, 12мм, mono, ip65, iek |  | u | 544 | - | KZT | шт. | 878 | 544 | 2 | 704 | https://grgroup.kz/catalog/api/products/LSP1-700-220-65-12/image?index=0 | + | LSP1-700-220-65-12 | IEK
LSP2-024-12-20-11 | LSP2-024-12-20-11 IEK Драйвер LED ИПСН-ECO 24Вт 12В адаптер-Jack5,5 IP20 IEK | lsp2-024-12-20-11, iek, драйвер, led, ипсн-eco, 24вт, 12в, адаптер-jack5, ip20, iek |  | u | 1982 | - | KZT | шт. | 879 | 1982 | 2 | 254 | https://grgroup.kz/catalog/api/products/LSP2-024-12-20-11/image?index=0 | + | LSP2-024-12-20-11 | IEK
LSP2-036-12-20-11 | LSP2-036-12-20-11 IEK Драйвер LED ИПСН-ECO 36Вт 12В сетевая вилка-блок-Jack5,5 IP20 IEK | lsp2-036-12-20-11, iek, драйвер, led, ипсн-eco, 36вт, 12в, сетевая, вилка-блок-jack5, ip20, iek |  | u | 3274 | - | KZT | шт. | 880 | 3274 | 2 | 332 | https://grgroup.kz/catalog/api/products/LSP2-036-12-20-11/image?index=0 | + | LSP2-036-12-20-11 | IEK
LSP2-060-12-20-11 | LSP2-060-12-20-11 IEK Драйвер LED ИПСН-ECO 60Вт 12В сетевая вилка-блок-Jack5,5 IP20 IEK | lsp2-060-12-20-11, iek, драйвер, led, ипсн-eco, 60вт, 12в, сетевая, вилка-блок-jack5, ip20, iek |  | u | 4231 | - | KZT | шт. | 881 | 4231 | 2 | 338 | https://grgroup.kz/catalog/api/products/LSP2-060-12-20-11/image?index=0 | + | LSP2-060-12-20-11 | IEK
LSP1-100-12-20-33-PRO | LSP1-100-12-20-33-PRO IEK Драйвер LED ИПСН-PRO 100Вт 12В блок-клеммы IP20 IEK | lsp1-100-12-20-33-pro, iek, драйвер, led, ипсн-pro, 100вт, 12в, блок-клеммы, ip20, iek |  | u | 4461 | - | KZT | шт. | 882 | 4461 | 2 | 28 | https://grgroup.kz/catalog/api/products/LSP1-100-12-20-33-PRO/image?index=0 | + | LSP1-100-12-20-33-PRO | IEK
LSP1-100-12-67-33-PRO | LSP1-100-12-67-33-PRO IEK Драйвер LED ИПСН-PRO 100Вт 12В блок-шнуры IP67 IEK | lsp1-100-12-67-33-pro, iek, драйвер, led, ипсн-pro, 100вт, 12в, блок-шнуры, ip67, iek |  | u | 9917 | - | KZT | шт. | 883 | 9917 | 2 | 6 | https://grgroup.kz/catalog/api/products/LSP1-100-12-67-33-PRO/image?index=0 | + | LSP1-100-12-67-33-PRO | IEK
LSP1-150-12-20-33-PRO | LSP1-150-12-20-33-PRO IEK Драйвер LED ИПСН-PRO 150Вт 12В блок-клеммы IP20 IEK | lsp1-150-12-20-33-pro, iek, драйвер, led, ипсн-pro, 150вт, 12в, блок-клеммы, ip20, iek |  | u | 5059 | - | KZT | шт. | 884 | 5059 | 2 | 8 | https://grgroup.kz/catalog/api/products/LSP1-150-12-20-33-PRO/image?index=0 | + | LSP1-150-12-20-33-PRO | IEK
LSP1-150-12-67-33-PRO | LSP1-150-12-67-33-PRO IEK Драйвер LED ИПСН-PRO 150Вт 12В блок-шнуры IP67 IEK | lsp1-150-12-67-33-pro, iek, драйвер, led, ипсн-pro, 150вт, 12в, блок-шнуры, ip67, iek |  | u | 13583 | - | KZT | шт. | 885 | 13583 | 2 | 11 | https://grgroup.kz/catalog/api/products/LSP1-150-12-67-33-PRO/image?index=0 | + | LSP1-150-12-67-33-PRO | IEK
LSP1-200-12-20-33-PRO | LSP1-200-12-20-33-PRO IEK Драйвер LED ИПСН-PRO 200Вт 12В блок-клеммы IP20 IEK | lsp1-200-12-20-33-pro, iek, драйвер, led, ипсн-pro, 200вт, 12в, блок-клеммы, ip20, iek |  | u | 6446 | - | KZT | шт. | 886 | 6446 | 2 | 213 | https://grgroup.kz/catalog/api/products/LSP1-200-12-20-33-PRO/image?index=0 | + | LSP1-200-12-20-33-PRO | IEK
LSCON10-RGB-213-03 | LSCON10-RGB-213-03 IEK Коннектор 3шт RGB 10мм (15см-разъем) IEK | lscon10-rgb-213-03, iek, коннектор, 3шт, rgb, 10мм, 15см-разъем, iek |  | u | 411 | - | KZT | шт. | 887 | 411 | 2 | 1212 | https://grgroup.kz/catalog/api/products/LSCON10-RGB-213-03/image?index=0 | + | LSCON10-RGB-213-03 | IEK
LSCON10-RGB-212-03 | LSCON10-RGB-212-03 IEK Коннектор 3шт RGB 10мм (разъем-15см-разъем) IEK | lscon10-rgb-212-03, iek, коннектор, 3шт, rgb, 10мм, разъем-15см-разъем, iek |  | u | 599 | - | KZT | шт. | 888 | 599 | 2 | 335 | https://grgroup.kz/catalog/api/products/LSCON10-RGB-212-03/image?index=0 | + | LSCON10-RGB-212-03 | IEK
LSCON10-RGB-202-03 | LSCON10-RGB-202-03 IEK Коннектор 3шт RGB 10мм (разъем-разъем) IEK | lscon10-rgb-202-03, iek, коннектор, 3шт, rgb, 10мм, разъем-разъем, iek |  | u | 364 | - | KZT | шт. | 889 | 364 | 2 | 444 | https://grgroup.kz/catalog/api/products/LSCON10-RGB-202-03/image?index=0 | + | LSCON10-RGB-202-03 | IEK
LSCON10-MONO-212-5-PRO | LSCON10-MONO-212-5-PRO IEK Коннектор 5шт MONO 10мм (разъем-15см-разъем) IEK | lscon10-mono-212-5-pro, iek, коннектор, 5шт, mono, 10мм, разъем-15см-разъем, iek |  | u | 1924 | - | KZT | шт. | 890 | 1924 | 2 | 55 | https://grgroup.kz/catalog/api/products/LSCON10-MONO-212-5-PRO/image?index=0 | + | LSCON10-MONO-212-5-PRO | IEK
LSCON12-MONO-212-05 | LSCON12-MONO-212-05 IEK Коннектор 5шт MONO 12мм (разъем-10см-разъем) IEK | lscon12-mono-212-05, iek, коннектор, 5шт, mono, 12мм, разъем-10см-разъем, iek |  | u | 1743 | - | KZT | шт. | 891 | 1743 | 2 | 739 | https://grgroup.kz/catalog/api/products/LSCON12-MONO-212-05/image?index=0 | + | LSCON12-MONO-212-05 | IEK
LSCON12-MONO-202-05 | LSCON12-MONO-202-05 IEK Коннектор 5шт MONO 12мм (разъем-разъем) IEK | lscon12-mono-202-05, iek, коннектор, 5шт, mono, 12мм, разъем-разъем, iek |  | u | 671 | - | KZT | шт. | 892 | 671 | 2 | 1323 | https://grgroup.kz/catalog/api/products/LSCON12-MONO-202-05/image?index=0 | + | LSCON12-MONO-202-05 | IEK
LSADD12-2-05 | LSADD12-2-05 IEK Заглушка торцевая 5шт 12мм IEK | lsadd12-2-05, iek, заглушка, торцевая, 5шт, 12мм, iek |  | u | 122 | - | KZT | шт. | 893 | 122 | 2 | 1124 | https://grgroup.kz/catalog/api/products/LSADD12-2-05/image?index=0 | + | LSADD12-2-05 | IEK
LSADD14-2-05 | LSADD14-2-05 IEK Заглушка торцевая 5шт 14мм IEK | lsadd14-2-05, iek, заглушка, торцевая, 5шт, 14мм, iek |  | u | 130 | - | KZT | шт. | 894 | 130 | 2 | 1082 | https://grgroup.kz/catalog/api/products/LSADD14-2-05/image?index=0 | + | LSADD14-2-05 | IEK
LSCON10-MONO-213-03 | LSCON10-MONO-213-03 IEK Коннектор 3шт MONO 10мм (15см-разъем) IEK | lscon10-mono-213-03, iek, коннектор, 3шт, mono, 10мм, 15см-разъем, iek |  | u | 364 | - | KZT | шт. | 895 | 364 | 2 | 912 | https://grgroup.kz/catalog/api/products/LSCON10-MONO-213-03/image?index=0, https://grgroup.kz/catalog/api/products/LSCON10-MONO-213-03/image?index=1 | + | LSCON10-MONO-213-03 | IEK
LSCON10-MONO-112-03 | LSCON10-MONO-112-03 IEK Коннектор 3шт MONO 10мм (Jack5,5-15см-разъем) IEK | lscon10-mono-112-03, iek, коннектор, 3шт, mono, 10мм, jack5, 5-15см-разъем, iek |  | u | 832 | - | KZT | шт. | 896 | 832 | 2 | 879 | https://grgroup.kz/catalog/api/products/LSCON10-MONO-112-03/image?index=0, https://grgroup.kz/catalog/api/products/LSCON10-MONO-112-03/image?index=1 | + | LSCON10-MONO-112-03 | IEK
LSCON10-MONO-212-03 | LSCON10-MONO-212-03 IEK Коннектор 3шт MONO 10мм (разъем-15см-разъем) IEK | lscon10-mono-212-03, iek, коннектор, 3шт, mono, 10мм, разъем-15см-разъем, iek |  | u | 470 | - | KZT | шт. | 897 | 470 | 2 | 1200 | https://grgroup.kz/catalog/api/products/LSCON10-MONO-212-03/image?index=0 | + | LSCON10-MONO-212-03 | IEK
LSCON10-MONO-202-03 | LSCON10-MONO-202-03 IEK Коннектор 3шт MONO 10мм (разъем-разъем) IEK | lscon10-mono-202-03, iek, коннектор, 3шт, mono, 10мм, разъем-разъем, iek |  | u | 364 | - | KZT | шт. | 898 | 364 | 2 | 1285 | https://grgroup.kz/catalog/api/products/LSCON10-MONO-202-03/image?index=0, https://grgroup.kz/catalog/api/products/LSCON10-MONO-202-03/image?index=1 | + | LSCON10-MONO-202-03 | IEK
LSCON8-MONO-213-03 | LSCON8-MONO-213-03 IEK Коннектор 3шт MONO 8мм (15см-разъем) IEK | lscon8-mono-213-03, iek, коннектор, 3шт, mono, 8мм, 15см-разъем, iek |  | u | 352 | - | KZT | шт. | 899 | 352 | 2 | 225 | https://grgroup.kz/catalog/api/products/LSCON8-MONO-213-03/image?index=0 | + | LSCON8-MONO-213-03 | IEK
LSCON8-MONO-112-03 | LSCON8-MONO-112-03 IEK Коннектор 3шт MONO 8мм (JACK5,5-15см-разъем) IEK | lscon8-mono-112-03, iek, коннектор, 3шт, mono, 8мм, jack5, 5-15см-разъем, iek |  | u | 832 | - | KZT | шт. | 900 | 832 | 2 | 380 | https://grgroup.kz/catalog/api/products/LSCON8-MONO-112-03/image?index=0 | + | LSCON8-MONO-112-03 | IEK
LSCON8-MONO-212-03 | LSCON8-MONO-212-03 IEK Коннектор 3шт MONO 8мм (разъем-15см-разъем) IEK | lscon8-mono-212-03, iek, коннектор, 3шт, mono, 8мм, разъем-15см-разъем, iek |  | u | 470 | - | KZT | шт. | 901 | 470 | 2 | 100 | https://grgroup.kz/catalog/api/products/LSCON8-MONO-212-03/image?index=0 | + | LSCON8-MONO-212-03 | IEK
LSP1-200-12-67-33-PRO | LSP1-200-12-67-33-PRO IEK Драйвер LED ИПСН-PRO 200Вт 12В блок-шнуры IP67 IEK | lsp1-200-12-67-33-pro, iek, драйвер, led, ипсн-pro, 200вт, 12в, блок-шнуры, ip67, iek |  | u | 18840 | - | KZT | шт. | 902 | 18840 | 2 | 4 | https://grgroup.kz/catalog/api/products/LSP1-200-12-67-33-PRO/image?index=0 | + | LSP1-200-12-67-33-PRO | IEK
LSP1-250-12-20-33-PRO | LSP1-250-12-20-33-PRO IEK Драйвер LED ИПСН-PRO 250Вт 12В блок-клеммы IP20 IEK | lsp1-250-12-20-33-pro, iek, драйвер, led, ипсн-pro, 250вт, 12в, блок-клеммы, ip20, iek |  | u | 8133 | - | KZT | шт. | 903 | 8133 | 2 | 5 | https://grgroup.kz/catalog/api/products/LSP1-250-12-20-33-PRO/image?index=0 | + | LSP1-250-12-20-33-PRO | IEK
LSP1-025-12-20-33-PRO | LSP1-025-12-20-33-PRO IEK Драйвер LED ИПСН-PRO 25Вт 12В блок-клеммы IP20 IEK | lsp1-025-12-20-33-pro, iek, драйвер, led, ипсн-pro, 25вт, 12в, блок-клеммы, ip20, iek |  | u | 2480 | - | KZT | шт. | 904 | 2480 | 2 | 42 | https://grgroup.kz/catalog/api/products/LSP1-025-12-20-33-PRO/image?index=0 | + | LSP1-025-12-20-33-PRO | IEK
LSP1-030-12-20-33-PRO | LSP1-030-12-20-33-PRO IEK Драйвер LED ИПСН-PRO 30Вт 12В блок-клеммы IP20 IEK | lsp1-030-12-20-33-pro, iek, драйвер, led, ипсн-pro, 30вт, 12в, блок-клеммы, ip20, iek |  | u | 2660 | - | KZT | шт. | 905 | 2660 | 2 | 70 | https://grgroup.kz/catalog/api/products/LSP1-030-12-20-33-PRO/image?index=0 | + | LSP1-030-12-20-33-PRO | IEK
LSP1-030-12-67-33-PRO | LSP1-030-12-67-33-PRO IEK Драйвер LED ИПСН-PRO 30Вт 12В блок-шнуры IP67 IEK | lsp1-030-12-67-33-pro, iek, драйвер, led, ипсн-pro, 30вт, 12в, блок-шнуры, ip67, iek |  | u | 3870 | - | KZT | шт. | 906 | 3870 | 2 | 109 | https://grgroup.kz/catalog/api/products/LSP1-030-12-67-33-PRO/image?index=0 | + | LSP1-030-12-67-33-PRO | IEK
LSP1-360-12-20-33-PRO | LSP1-360-12-20-33-PRO IEK Драйвер LED ИПСН-PRO 360Вт 12В блок-клеммы IP20 IEK | lsp1-360-12-20-33-pro, iek, драйвер, led, ипсн-pro, 360вт, 12в, блок-клеммы, ip20, iek |  | u | 10907 | - | KZT | шт. | 907 | 10907 | 2 | 3 | https://grgroup.kz/catalog/api/products/LSP1-360-12-20-33-PRO/image?index=0 | + | LSP1-360-12-20-33-PRO | IEK
LSP1-040-12-20-33-PRO | LSP1-040-12-20-33-PRO IEK Драйвер LED ИПСН-PRO 40Вт 12В блок-клеммы IP20 IEK | lsp1-040-12-20-33-pro, iek, драйвер, led, ипсн-pro, 40вт, 12в, блок-клеммы, ip20, iek |  | u | 3003 | - | KZT | шт. | 908 | 3003 | 2 | 58 | https://grgroup.kz/catalog/api/products/LSP1-040-12-20-33-PRO/image?index=0 | + | LSP1-040-12-20-33-PRO | IEK
LSP1-050-12-20-33-PRO | LSP1-050-12-20-33-PRO IEK Драйвер LED ИПСН-PRO 50Вт 12В блок-клеммы IP20 IEK | lsp1-050-12-20-33-pro, iek, драйвер, led, ипсн-pro, 50вт, 12в, блок-клеммы, ip20, iek |  | u | 3073 | - | KZT | шт. | 909 | 3073 | 2 | 4 | https://grgroup.kz/catalog/api/products/LSP1-050-12-20-33-PRO/image?index=0, https://grgroup.kz/catalog/api/products/LSP1-050-12-20-33-PRO/image?index=1 | + | LSP1-050-12-20-33-PRO | IEK
LSP1-050-12-67-33-PRO | LSP1-050-12-67-33-PRO IEK Драйвер LED ИПСН-PRO 50Вт 12В блок-шнуры IP67 IEK | lsp1-050-12-67-33-pro, iek, драйвер, led, ипсн-pro, 50вт, 12в, блок-шнуры, ip67, iek |  | u | 6385 | - | KZT | шт. | 910 | 6385 | 2 | 10 | https://grgroup.kz/catalog/api/products/LSP1-050-12-67-33-PRO/image?index=0 | + | LSP1-050-12-67-33-PRO | IEK
LSP1-060-12-20-33-PRO | LSP1-060-12-20-33-PRO IEK Драйвер LED ИПСН-PRO 60Вт 12В блок-клеммы IP20 IEK | lsp1-060-12-20-33-pro, iek, драйвер, led, ипсн-pro, 60вт, 12в, блок-клеммы, ip20, iek |  | u | 3173 | - | KZT | шт. | 911 | 3173 | 2 | 110 | https://grgroup.kz/catalog/api/products/LSP1-060-12-20-33-PRO/image?index=0 | + | LSP1-060-12-20-33-PRO | IEK
LSCON8-MONO-202-03 | LSCON8-MONO-202-03 IEK Коннектор 3шт MONO 8мм (разъем-разъем) IEK | lscon8-mono-202-03, iek, коннектор, 3шт, mono, 8мм, разъем-разъем, iek |  | u | 352 | - | KZT | шт. | 912 | 352 | 2 | 335 | https://grgroup.kz/catalog/api/products/LSCON8-MONO-202-03/image?index=0 | + | LSCON8-MONO-202-03 | IEK
LSCON14-RGB-212-05 | LSCON14-RGB-212-05 IEK Коннектор 5шт RGB 14мм (разъем-10см-разъем) IEK | lscon14-rgb-212-05, iek, коннектор, 5шт, rgb, 14мм, разъем-10см-разъем, iek |  | u | 1983 | - | KZT | шт. | 913 | 1983 | 2 | 1143 | https://grgroup.kz/catalog/api/products/LSCON14-RGB-212-05/image?index=0 | + | LSCON14-RGB-212-05 | IEK
LLE-A60-11-230-30-E27 | LLE-A60-11-230-30-E27 IEK Лампа светодиодная A60 шар 11Вт 230В 3000К E27 IEK | lle-a60-11-230-30-e27, iek, лампа, светодиодная, a60, шар, 11вт, 230в, 3000к, e27, iek |  | u | 406 | - | KZT | шт. | 914 | 406 | 2 | 2208 | https://grgroup.kz/catalog/api/products/LLE-A60-11-230-30-E27/image?index=0 | + | LLE-A60-11-230-30-E27 | IEK
LLE-A60-11-230-40-E27 | LLE-A60-11-230-40-E27 IEK Лампа светодиодная A60 шар 11Вт 230В 4000К E27 IEK | lle-a60-11-230-40-e27, iek, лампа, светодиодная, a60, шар, 11вт, 230в, 4000к, e27, iek |  | u | 406 | - | KZT | шт. | 915 | 406 | 2 | 12758 | https://grgroup.kz/catalog/api/products/LLE-A60-11-230-40-E27/image?index=0 | + | LLE-A60-11-230-40-E27 | IEK
LLE-A60-11-230-65-E27 | LLE-A60-11-230-65-E27 IEK Лампа светодиодная A60 шар 11Вт 230В 6500К E27 IEK | lle-a60-11-230-65-e27, iek, лампа, светодиодная, a60, шар, 11вт, 230в, 6500к, e27, iek |  | u | 406 | - | KZT | шт. | 916 | 406 | 2 | 58905 | https://grgroup.kz/catalog/api/products/LLE-A60-11-230-65-E27/image?index=0 | + | LLE-A60-11-230-65-E27 | IEK
LLE-A60-13-230-30-E27 | LLE-A60-13-230-30-E27 IEK Лампа светодиодная A60 шар 13Вт 230В 3000К E27 IEK | lle-a60-13-230-30-e27, iek, лампа, светодиодная, a60, шар, 13вт, 230в, 3000к, e27, iek |  | u | 470 | - | KZT | шт. | 917 | 470 | 2 | 3024 | https://grgroup.kz/catalog/api/products/LLE-A60-13-230-30-E27/image?index=0 | + | LLE-A60-13-230-30-E27 | IEK
LLE-A60-13-230-40-E27 | LLE-A60-13-230-40-E27 IEK Лампа светодиодная A60 шар 13Вт 230В 4000К E27 IEK | lle-a60-13-230-40-e27, iek, лампа, светодиодная, a60, шар, 13вт, 230в, 4000к, e27, iek |  | u | 470 | - | KZT | шт. | 918 | 470 | 2 | 17340 | https://grgroup.kz/catalog/api/products/LLE-A60-13-230-40-E27/image?index=0 | + | LLE-A60-13-230-40-E27 | IEK
LLE-A60-13-230-65-E27 | LLE-A60-13-230-65-E27 IEK Лампа светодиодная A60 шар 13Вт 230В 6500К E27 IEK | lle-a60-13-230-65-e27, iek, лампа, светодиодная, a60, шар, 13вт, 230в, 6500к, e27, iek |  | u | 470 | - | KZT | шт. | 919 | 470 | 2 | 28980 | https://grgroup.kz/catalog/api/products/LLE-A60-13-230-65-E27/image?index=0 | + | LLE-A60-13-230-65-E27 | IEK
LLE-A60-15-230-30-E27 | LLE-A60-15-230-30-E27 IEK Лампа светодиодная A60 шар 15Вт 230В 3000К E27 IEK | lle-a60-15-230-30-e27, iek, лампа, светодиодная, a60, шар, 15вт, 230в, 3000к, e27, iek |  | u | 580 | - | KZT | шт. | 920 | 580 | 2 | 4074 | https://grgroup.kz/catalog/api/products/LLE-A60-15-230-30-E27/image?index=0 | + | LLE-A60-15-230-30-E27 | IEK
LLE-A60-15-230-40-E27 | LLE-A60-15-230-40-E27 IEK Лампа светодиодная A60 шар 15Вт 230В 4000К E27 IEK | lle-a60-15-230-40-e27, iek, лампа, светодиодная, a60, шар, 15вт, 230в, 4000к, e27, iek |  | u | 580 | - | KZT | шт. | 921 | 580 | 2 | 11250 | https://grgroup.kz/catalog/api/products/LLE-A60-15-230-40-E27/image?index=0 | + | LLE-A60-15-230-40-E27 | IEK
LLE-A60-15-230-65-E27 | LLE-A60-15-230-65-E27 IEK Лампа светодиодная A60 шар 15Вт 230В 6500К E27 IEK | lle-a60-15-230-65-e27, iek, лампа, светодиодная, a60, шар, 15вт, 230в, 6500к, e27, iek |  | u | 580 | - | KZT | шт. | 922 | 580 | 2 | 17036 | https://grgroup.kz/catalog/api/products/LLE-A60-15-230-65-E27/image?index=0 | + | LLE-A60-15-230-65-E27 | IEK
LLE-A60-20-230-30-E27 | LLE-A60-20-230-30-E27 IEK Лампа светодиодная A60 шар 20Вт 230В 3000К E27 IEK | lle-a60-20-230-30-e27, iek, лампа, светодиодная, a60, шар, 20вт, 230в, 3000к, e27, iek |  | u | 675 | - | KZT | шт. | 923 | 675 | 2 | 5762 | https://grgroup.kz/catalog/api/products/LLE-A60-20-230-30-E27/image?index=0 | + | LLE-A60-20-230-30-E27 | IEK
LLF-A60-9-230-65-E27-CL | LLF-A60-9-230-65-E27-CL IEK Лампа светодиодная A60 шар прозрачная 9Вт 230В 6500К E27 серия 360° IEK | llf-a60-9-230-65-e27-cl, iek, лампа, светодиодная, a60, шар, прозрачная, 9вт, 230в, 6500к, e27, серия, 360, iek |  | u | 626 | - | KZT | шт. | 924 | 626 | 2 | 552 | https://grgroup.kz/catalog/api/products/LLF-A60-9-230-65-E27-CL/image?index=0 | + | LLF-A60-9-230-65-E27-CL | IEK
LLE-C35-5-230-30-E27 | LLE-C35-5-230-30-E27 IEK Лампа светодиодная C35 свеча 5Вт 230В 3000К E27 IEK | lle-c35-5-230-30-e27, iek, лампа, светодиодная, c35, свеча, 5вт, 230в, 3000к, e27, iek |  | u | 347 | - | KZT | шт. | 925 | 347 | 2 | 6727 | https://grgroup.kz/catalog/api/products/LLE-C35-5-230-30-E27/image?index=0 | + | LLE-C35-5-230-30-E27 | IEK
LLE-C35-5-230-40-E14 | LLE-C35-5-230-40-E14 IEK Лампа светодиодная C35 свеча 5Вт 230В 4000К E14 IEK | lle-c35-5-230-40-e14, iek, лампа, светодиодная, c35, свеча, 5вт, 230в, 4000к, e14, iek |  | u | 347 | - | KZT | шт. | 926 | 347 | 2 | 4123 | https://grgroup.kz/catalog/api/products/LLE-C35-5-230-40-E14/image?index=0 | + | LLE-C35-5-230-40-E14 | IEK
LLE-C35-5-230-40-E27 | LLE-C35-5-230-40-E27 IEK Лампа светодиодная C35 свеча 5Вт 230В 4000К E27 IEK | lle-c35-5-230-40-e27, iek, лампа, светодиодная, c35, свеча, 5вт, 230в, 4000к, e27, iek |  | u | 347 | - | KZT | шт. | 927 | 347 | 2 | 871 | https://grgroup.kz/catalog/api/products/LLE-C35-5-230-40-E27/image?index=0 | + | LLE-C35-5-230-40-E27 | IEK
LLE-C35-7-230-30-E14 | LLE-C35-7-230-30-E14 IEK Лампа светодиодная C35 свеча 7Вт 230В 3000К E14 IEK | lle-c35-7-230-30-e14, iek, лампа, светодиодная, c35, свеча, 7вт, 230в, 3000к, e14, iek |  | u | 369 | - | KZT | шт. | 928 | 369 | 2 | 6876 | https://grgroup.kz/catalog/api/products/LLE-C35-7-230-30-E14/image?index=0 | + | LLE-C35-7-230-30-E14 | IEK
LLE-C35-7-230-30-E27 | LLE-C35-7-230-30-E27 IEK Лампа светодиодная C35 свеча 7Вт 230В 3000К E27 IEK | lle-c35-7-230-30-e27, iek, лампа, светодиодная, c35, свеча, 7вт, 230в, 3000к, e27, iek |  | u | 369 | - | KZT | шт. | 929 | 369 | 2 | 8663 | https://grgroup.kz/catalog/api/products/LLE-C35-7-230-30-E27/image?index=0 | + | LLE-C35-7-230-30-E27 | IEK
LLE-C35-7-230-40-E14 | LLE-C35-7-230-40-E14 IEK Лампа светодиодная C35 свеча 7Вт 230В 4000К E14 IEK | lle-c35-7-230-40-e14, iek, лампа, светодиодная, c35, свеча, 7вт, 230в, 4000к, e14, iek |  | u | 369 | - | KZT | шт. | 930 | 369 | 2 | 48763 | https://grgroup.kz/catalog/api/products/LLE-C35-7-230-40-E14/image?index=0 | + | LLE-C35-7-230-40-E14 | IEK
LLF-A60-11-230-30-E27-FR | LLF-A60-11-230-30-E27-FR IEK Лампа светодиодная A60 шар матовая 11Вт 230В 3000К E27 серия 360° IEK | llf-a60-11-230-30-e27-fr, iek, лампа, светодиодная, a60, шар, матовая, 11вт, 230в, 3000к, e27, серия, 360, iek |  | u | 882 | - | KZT | шт. | 931 | 882 | 2 | 591 | https://grgroup.kz/catalog/api/products/LLF-A60-11-230-30-E27-FR/image?index=0 | + | LLF-A60-11-230-30-E27-FR | IEK
LLF-A60-11-230-40-E27-FR | LLF-A60-11-230-40-E27-FR IEK Лампа светодиодная A60 шар матовая 11Вт 230В 4000К E27 серия 360° IEK | llf-a60-11-230-40-e27-fr, iek, лампа, светодиодная, a60, шар, матовая, 11вт, 230в, 4000к, e27, серия, 360, iek |  | u | 882 | - | KZT | шт. | 932 | 882 | 2 | 6090 | https://grgroup.kz/catalog/api/products/LLF-A60-11-230-40-E27-FR/image?index=0 | + | LLF-A60-11-230-40-E27-FR | IEK
LLF-A60-11-230-30-E27-CL | LLF-A60-11-230-30-E27-CL IEK Лампа светодиодная A60 шар прозрачная 11Вт 230В 3000К E27 серия 360° IE | llf-a60-11-230-30-e27-cl, iek, лампа, светодиодная, a60, шар, прозрачная, 11вт, 230в, 3000к, e27, серия, 360, ie |  | u | 834 | - | KZT | шт. | 933 | 834 | 2 | 4315 | https://grgroup.kz/catalog/api/products/LLF-A60-11-230-30-E27-CL/image?index=0 | + | LLF-A60-11-230-30-E27-CL | IEK
LLF-A60-11-230-40-E27-CL | LLF-A60-11-230-40-E27-CL IEK Лампа светодиодная A60 шар прозрачная 11Вт 230В 4000К E27 серия 360° IE | llf-a60-11-230-40-e27-cl, iek, лампа, светодиодная, a60, шар, прозрачная, 11вт, 230в, 4000к, e27, серия, 360, ie |  | u | 834 | - | KZT | шт. | 934 | 834 | 2 | 13378 | https://grgroup.kz/catalog/api/products/LLF-A60-11-230-40-E27-CL/image?index=0 | + | LLF-A60-11-230-40-E27-CL | IEK
LLE-A60-9-230-30-E27 | LLE-A60-9-230-30-E27 IEK Лампа светодиодная A60 шар 9Вт 230В 3000К E27 IEK | lle-a60-9-230-30-e27, iek, лампа, светодиодная, a60, шар, 9вт, 230в, 3000к, e27, iek |  | u | 394 | - | KZT | шт. | 935 | 394 | 2 | 13029 | https://grgroup.kz/catalog/api/products/LLE-A60-9-230-30-E27/image?index=0 | + | LLE-A60-9-230-30-E27 | IEK
LLE-A60-9-230-65-E27 | LLE-A60-9-230-65-E27 IEK Лампа светодиодная A60 шар 9Вт 230В 6500К E27 IEK | lle-a60-9-230-65-e27, iek, лампа, светодиодная, a60, шар, 9вт, 230в, 6500к, e27, iek |  | u | 394 | - | KZT | шт. | 936 | 394 | 2 | 20963 | https://grgroup.kz/catalog/api/products/LLE-A60-9-230-65-E27/image?index=0 | + | LLE-A60-9-230-65-E27 | IEK
LLF-A60-9-230-40-E27-CL | LLF-A60-9-230-40-E27-CL IEK Лампа светодиодная A60 шар прозрачная 9Вт 230В 4000К E27 серия 360° IEK | llf-a60-9-230-40-e27-cl, iek, лампа, светодиодная, a60, шар, прозрачная, 9вт, 230в, 4000к, e27, серия, 360, iek |  | u | 659 | - | KZT | шт. | 937 | 659 | 2 | 967 | https://grgroup.kz/catalog/api/products/LLF-A60-9-230-40-E27-CL/image?index=0 | + | LLF-A60-9-230-40-E27-CL | IEK
LLF-A60-9-230-30-E27-CLG | LLF-A60-9-230-30-E27-CLG IEK Лампа светодиодная A60 шар золото 9Вт 230В 2700К E27 серия 360° IEK | llf-a60-9-230-30-e27-clg, iek, лампа, светодиодная, a60, шар, золото, 9вт, 230в, 2700к, e27, серия, 360, iek |  | u | 820 | - | KZT | шт. | 938 | 820 | 2 | 1085 | https://grgroup.kz/catalog/api/products/LLF-A60-9-230-30-E27-CLG/image?index=0 | + | LLF-A60-9-230-30-E27-CLG | IEK
LSADD12-1-10 | LSADD12-1-10 IEK Скоба монтажная 10шт 12мм IEK | lsadd12-1-10, iek, скоба, монтажная, 10шт, 12мм, iek |  | u | 240 | - | KZT | шт. | 939 | 240 | 2 | 2581 | https://grgroup.kz/catalog/api/products/LSADD12-1-10/image?index=0 | + | LSADD12-1-10 | IEK
LSADD14-1-10 | LSADD14-1-10 IEK Скоба монтажная 10шт 14мм IEK | lsadd14-1-10, iek, скоба, монтажная, 10шт, 14мм, iek |  | u | 245 | - | KZT | шт. | 940 | 245 | 2 | 2093 | https://grgroup.kz/catalog/api/products/LSADD14-1-10/image?index=0 | + | LSADD14-1-10 | IEK
LSR2-3-060-20-3-05 | LSR2-3-060-20-3-05 IEK Лента светодиодная 5м LSR-5050RGB60-14,4-IP20-12В IEK | lsr2-3-060-20-3-05, iek, лента, светодиодная, 5м, lsr-5050rgb60-14, 4-ip20-12в, iek |  | u | 4035 | - | KZT | шт. | 941 | 4035 | 2 | 34 | https://grgroup.kz/catalog/api/products/LSR2-3-060-20-3-05/image?index=0 | + | LSR2-3-060-20-3-05 | IEK
LSR2-3-060-65-3-05 | LSR2-3-060-65-3-05 IEK Лента светодиодная 5м LSR-5050RGB60-14,4-IP65-12В IEK | lsr2-3-060-65-3-05, iek, лента, светодиодная, 5м, lsr-5050rgb60-14, 4-ip65-12в, iek |  | u | 5046 | - | KZT | шт. | 942 | 5046 | 2 | 230 | https://grgroup.kz/catalog/api/products/LSR2-3-060-65-3-05/image?index=0 | + | LSR2-3-060-65-3-05 | IEK
LSR2-2-030-20-3-05 | LSR2-2-030-20-3-05 IEK Лента светодиодная 5м LSR-5050W30-7,2-IP20-12В IEK | lsr2-2-030-20-3-05, iek, лента, светодиодная, 5м, lsr-5050w30-7, 2-ip20-12в, iek |  | u | 2675 | - | KZT | шт. | 943 | 2675 | 2 | 7 | https://grgroup.kz/catalog/api/products/LSR2-2-030-20-3-05/image?index=0, https://grgroup.kz/catalog/api/products/LSR2-2-030-20-3-05/image?index=1 | + | LSR2-2-030-20-3-05 | IEK
LSR2-2-060-20-3-05 | LSR2-2-060-20-3-05 IEK Лента светодиодная 5м LSR-5050W60-14,4-IP20-12В IEK | lsr2-2-060-20-3-05, iek, лента, светодиодная, 5м, lsr-5050w60-14, 4-ip20-12в, iek |  | u | 3453 | - | KZT | шт. | 944 | 3453 | 2 | 8 | https://grgroup.kz/catalog/api/products/LSR2-2-060-20-3-05/image?index=0 | + | LSR2-2-060-20-3-05 | IEK
LSR2-2-060-65-3-05 | LSR2-2-060-65-3-05 IEK Лента светодиодная 5м LSR-5050W60-14,4-IP65-12В IEK | lsr2-2-060-65-3-05, iek, лента, светодиодная, 5м, lsr-5050w60-14, 4-ip65-12в, iek |  | u | 4420 | - | KZT | шт. | 945 | 4420 | 2 | 23 | https://grgroup.kz/catalog/api/products/LSR2-2-060-65-3-05/image?index=0 | + | LSR2-2-060-65-3-05 | IEK
LSR2-1-030-65-3-05 | LSR2-1-030-65-3-05 IEK Лента светодиодная 5м LSR-5050WW30-7,2-IP65-12В IEK | lsr2-1-030-65-3-05, iek, лента, светодиодная, 5м, lsr-5050ww30-7, 2-ip65-12в, iek |  | u | 3423 | - | KZT | шт. | 946 | 3423 | 2 | 9 | https://grgroup.kz/catalog/api/products/LSR2-1-030-65-3-05/image?index=0 | + | LSR2-1-030-65-3-05 | IEK
LSR1-2-060-20-3-05 | LSR1-2-060-20-3-05 IEK Лента светодиодная 5м LSR-2835W60-4,8-IP20-12В IEK | lsr1-2-060-20-3-05, iek, лента, светодиодная, 5м, lsr-2835w60-4, 8-ip20-12в, iek |  | u | 1849 | - | KZT | шт. | 947 | 1849 | 2 | 40 | https://grgroup.kz/catalog/api/products/LSR1-2-060-20-3-05/image?index=0 | + | LSR1-2-060-20-3-05 | IEK
LSR1-1-120-20-3-05 | LSR1-1-120-20-3-05 IEK Лента светодиодная 5м LSR-2835WW120-9,6-IP20-12В IEK | lsr1-1-120-20-3-05, iek, лента, светодиодная, 5м, lsr-2835ww120-9, 6-ip20-12в, iek |  | u | 2902 | - | KZT | шт. | 948 | 2902 | 2 | 63 | https://grgroup.kz/catalog/api/products/LSR1-1-120-20-3-05/image?index=0 | + | LSR1-1-120-20-3-05 | IEK
LSR4-3-030-67-0-50 | LSR4-3-030-67-0-50 IEK Лента светодиодная 50м LSR-5050RGB30-7,2-IP67-220В IEK | lsr4-3-030-67-0-50, iek, лента, светодиодная, 50м, lsr-5050rgb30-7, 2-ip67-220в, iek |  | u | 37852 | - | KZT | шт. | 949 | 37852 | 2 | 26 | https://grgroup.kz/catalog/api/products/LSR4-3-030-67-0-50/image?index=0 | + | LSR4-3-030-67-0-50 | IEK
LSR1-7-060-20-3-05 | LSR1-7-060-20-3-05 IEK Лента светодиодная 5м LSR-2835B60-4,8-IP20-12В IEK | lsr1-7-060-20-3-05, iek, лента, светодиодная, 5м, lsr-2835b60-4, 8-ip20-12в, iek |  | u | 2006 | - | KZT | шт. | 950 | 2006 | 2 | 5 | https://grgroup.kz/catalog/api/products/LSR1-7-060-20-3-05/image?index=0, https://grgroup.kz/catalog/api/products/LSR1-7-060-20-3-05/image?index=1 | + | LSR1-7-060-20-3-05 | IEK
LSR1-7-060-65-3-05 | LSR1-7-060-65-3-05 IEK Лента светодиодная 5м LSR-2835B60-4,8-IP65-12В IEK | lsr1-7-060-65-3-05, iek, лента, светодиодная, 5м, lsr-2835b60-4, 8-ip65-12в, iek |  | u | 2807 | - | KZT | шт. | 951 | 2807 | 2 | 5 | https://grgroup.kz/catalog/api/products/LSR1-7-060-65-3-05/image?index=0, https://grgroup.kz/catalog/api/products/LSR1-7-060-65-3-05/image?index=1 | + | LSR1-7-060-65-3-05 | IEK
LSR1-5-060-65-3-05 | LSR1-5-060-65-3-05 IEK Лента светодиодная 5м LSR-2835G60-4,8-IP65-12В IEK | lsr1-5-060-65-3-05, iek, лента, светодиодная, 5м, lsr-2835g60-4, 8-ip65-12в, iek |  | u | 2807 | - | KZT | шт. | 952 | 2807 | 2 | 11 | https://grgroup.kz/catalog/api/products/LSR1-5-060-65-3-05/image?index=0 | + | LSR1-5-060-65-3-05 | IEK
LSR1-6-060-20-3-05 | LSR1-6-060-20-3-05 IEK Лента светодиодная 5м LSR-2835R60-4,8-IP20-12В IEK | lsr1-6-060-20-3-05, iek, лента, светодиодная, 5м, lsr-2835r60-4, 8-ip20-12в, iek |  | u | 2006 | - | KZT | шт. | 953 | 2006 | 2 | 5 | https://grgroup.kz/catalog/api/products/LSR1-6-060-20-3-05/image?index=0, https://grgroup.kz/catalog/api/products/LSR1-6-060-20-3-05/image?index=1 | + | LSR1-6-060-20-3-05 | IEK
LSR1-6-060-65-3-05 | LSR1-6-060-65-3-05 IEK Лента светодиодная 5м LSR-2835R60-4,8-IP65-12В IEK | lsr1-6-060-65-3-05, iek, лента, светодиодная, 5м, lsr-2835r60-4, 8-ip65-12в, iek |  | u | 2807 | - | KZT | шт. | 954 | 2807 | 2 | 5 | https://grgroup.kz/catalog/api/products/LSR1-6-060-65-3-05/image?index=0, https://grgroup.kz/catalog/api/products/LSR1-6-060-65-3-05/image?index=1 | + | LSR1-6-060-65-3-05 | IEK
LSR1-3-054-20-3-05 | LSR1-3-054-20-3-05 IEK Лента светодиодная 5м LSR-2835RGB54-4,8-IP20-12В IEK | lsr1-3-054-20-3-05, iek, лента, светодиодная, 5м, lsr-2835rgb54-4, 8-ip20-12в, iek |  | u | 2923 | - | KZT | шт. | 955 | 2923 | 2 | 12 | https://grgroup.kz/catalog/api/products/LSR1-3-054-20-3-05/image?index=0 | + | LSR1-3-054-20-3-05 | IEK
LSR2-2-060-20-3-03 | LSR2-2-060-20-3-03 IEK Лента светодиодная 3м LSR-5050W60-14,4-IP20-12В IEK | lsr2-2-060-20-3-03, iek, лента, светодиодная, 3м, lsr-5050w60-14, 4-ip20-12в, iek |  | u | 1715 | - | KZT | шт. | 956 | 1715 | 2 | 9 | https://grgroup.kz/catalog/api/products/LSR2-2-060-20-3-03/image?index=0 | + | LSR2-2-060-20-3-03 | IEK
LSR2-1-060-20-3-03 | LSR2-1-060-20-3-03 IEK Лента светодиодная 3м LSR-5050WW60-14,4-IP20-12В IEK | lsr2-1-060-20-3-03, iek, лента, светодиодная, 3м, lsr-5050ww60-14, 4-ip20-12в, iek |  | u | 1810 | - | KZT | шт. | 957 | 1810 | 2 | 8 | https://grgroup.kz/catalog/api/products/LSR2-1-060-20-3-03/image?index=0, https://grgroup.kz/catalog/api/products/LSR2-1-060-20-3-03/image?index=1 | + | LSR2-1-060-20-3-03 | IEK
LSR3-7-060-67-0-50 | LSR3-7-060-67-0-50 IEK Лента светодиодная 50м LSR-2835B60-4,8-IP67-220В IEK | lsr3-7-060-67-0-50, iek, лента, светодиодная, 50м, lsr-2835b60-4, 8-ip67-220в, iek |  | u | 20662 | - | KZT | шт. | 958 | 20662 | 2 | 2 | https://grgroup.kz/catalog/api/products/LSR3-7-060-67-0-50/image?index=0 | + | LSR3-7-060-67-0-50 | IEK
LSR3-5-060-67-0-50 | LSR3-5-060-67-0-50 IEK Лента светодиодная 50м LSR-2835G60-4,8-IP67-220В IEK | lsr3-5-060-67-0-50, iek, лента, светодиодная, 50м, lsr-2835g60-4, 8-ip67-220в, iek |  | u | 20662 | - | KZT | шт. | 959 | 20662 | 2 | 10 | https://grgroup.kz/catalog/api/products/LSR3-5-060-67-0-50/image?index=0 | + | LSR3-5-060-67-0-50 | IEK
LSR3-6-060-67-0-50 | LSR3-6-060-67-0-50 IEK Лента светодиодная 50м LSR-2835R60-4,8-IP67-220В IEK | lsr3-6-060-67-0-50, iek, лента, светодиодная, 50м, lsr-2835r60-4, 8-ip67-220в, iek |  | u | 20662 | - | KZT | шт. | 960 | 20662 | 2 | 13 | https://grgroup.kz/catalog/api/products/LSR3-6-060-67-0-50/image?index=0 | + | LSR3-6-060-67-0-50 | IEK
LSR1-2-060-20-3-03 | LSR1-2-060-20-3-03 IEK Лента светодиодная 3м LSR-2835W60-4,8-IP20-12В IEK | lsr1-2-060-20-3-03, iek, лента, светодиодная, 3м, lsr-2835w60-4, 8-ip20-12в, iek |  | u | 748 | - | KZT | шт. | 961 | 748 | 2 | 17 | https://grgroup.kz/catalog/api/products/LSR1-2-060-20-3-03/image?index=0 | + | LSR1-2-060-20-3-03 | IEK
LSC1-MONO-216-RF-20-12-B | LSC1-MONO-216-RF-20-12-B IEK Контроллер с ПДУ радио MONO 3 канала 12В 6А 216Вт черный IEK | lsc1-mono-216-rf-20-12-b, iek, контроллер, пду, радио, mono, канала, 12в, 6а, 216вт, черный, iek |  | u | 7341 | - | KZT | шт. | 962 | 7341 | 2 | 760 | https://grgroup.kz/catalog/api/products/LSC1-MONO-216-RF-20-12-B/image?index=0 | + | LSC1-MONO-216-RF-20-12-B | IEK
LSR1-1-060-20-3-20 | LSR1-1-060-20-3-20 IEK Лента светодиодная 20м LSR-2835WW60-4,8-IP20-12В IEK | lsr1-1-060-20-3-20, iek, лента, светодиодная, 20м, lsr-2835ww60-4, 8-ip20-12в, iek |  | u | 4013 | - | KZT | шт. | 963 | 4013 | 2 | 10 | https://grgroup.kz/catalog/api/products/LSR1-1-060-20-3-20/image?index=0 | + | LSR1-1-060-20-3-20 | IEK
LSCON14-RGB-202-05 | LSCON14-RGB-202-05 IEK Коннектор 5шт RGB 14мм (разъем-разъем) IEK | lscon14-rgb-202-05, iek, коннектор, 5шт, rgb, 14мм, разъем-разъем, iek |  | u | 687 | - | KZT | шт. | 964 | 687 | 2 | 824 | https://grgroup.kz/catalog/api/products/LSCON14-RGB-202-05/image?index=0 | + | LSCON14-RGB-202-05 | IEK
LSCON12-MONO-222-05 | LSCON12-MONO-222-05 IEK Коннектор Т-образный 5шт MONO 12мм (разъем-разъем-разъем) IEK | lscon12-mono-222-05, iek, коннектор, т-образный, 5шт, mono, 12мм, разъем-разъем-разъем, iek |  | u | 1809 | - | KZT | шт. | 965 | 1809 | 2 | 1137 | https://grgroup.kz/catalog/api/products/LSCON12-MONO-222-05/image?index=0 | + | LSCON12-MONO-222-05 | IEK
LSCON14-RGB-222-05 | LSCON14-RGB-222-05 IEK Коннектор Т-образный 5шт RGB 14мм (разъем-разъем-разъем) IEK | lscon14-rgb-222-05, iek, коннектор, т-образный, 5шт, rgb, 14мм, разъем-разъем-разъем, iek |  | u | 2848 | - | KZT | шт. | 966 | 2848 | 2 | 1236 | https://grgroup.kz/catalog/api/products/LSCON14-RGB-222-05/image?index=0 | + | LSCON14-RGB-222-05 | IEK
LSCON12-MONO-220-05 | LSCON12-MONO-220-05 IEK Коннектор угловой 5шт MONO 12мм (разъем-разъем) IEK | lscon12-mono-220-05, iek, коннектор, угловой, 5шт, mono, 12мм, разъем-разъем, iek |  | u | 1656 | - | KZT | шт. | 967 | 1656 | 2 | 1158 | https://grgroup.kz/catalog/api/products/LSCON12-MONO-220-05/image?index=0 | + | LSCON12-MONO-220-05 | IEK
LSCON14-RGB-220-05 | LSCON14-RGB-220-05 IEK Коннектор угловой 5шт RGB 14мм (разъем-разъем) IEK | lscon14-rgb-220-05, iek, коннектор, угловой, 5шт, rgb, 14мм, разъем-разъем, iek |  | u | 2404 | - | KZT | шт. | 968 | 2404 | 2 | 971 | https://grgroup.kz/catalog/api/products/LSCON14-RGB-220-05/image?index=0 | + | LSCON14-RGB-220-05 | IEK
LSC1-RGB-072-IR-20-12-W | LSC1-RGB-072-IR-20-12-W IEK Контроллер с ПДУ ИК RGB 3 канала 12В 2А 72Вт IEK | lsc1-rgb-072-ir-20-12-w, iek, контроллер, пду, ик, rgb, канала, 12в, 2а, 72вт, iek |  | u | 1225 | - | KZT | шт. | 969 | 1225 | 2 | 1233 | https://grgroup.kz/catalog/api/products/LSC1-RGB-072-IR-20-12-W/image?index=0 | + | LSC1-RGB-072-IR-20-12-W | IEK
LSR1-2-120-20-3-05 | LSR1-2-120-20-3-05 IEK Лента светодиодная 5м LSR-2835W120-9,6-IP20-12В IEK | lsr1-2-120-20-3-05, iek, лента, светодиодная, 5м, lsr-2835w120-9, 6-ip20-12в, iek |  | u | 3047 | - | KZT | шт. | 970 | 3047 | 2 | 5 | https://grgroup.kz/catalog/api/products/LSR1-2-120-20-3-05/image?index=0 | + | LSR1-2-120-20-3-05 | IEK
LSR2-3-030-20-3-05 | LSR2-3-030-20-3-05 IEK Лента светодиодная 5м LSR-5050RGB30-7,2-IP20-12В IEK | lsr2-3-030-20-3-05, iek, лента, светодиодная, 5м, lsr-5050rgb30-7, 2-ip20-12в, iek |  | u | 3533 | - | KZT | шт. | 971 | 3533 | 2 | 3 | https://grgroup.kz/catalog/api/products/LSR2-3-030-20-3-05/image?index=0 | + | LSR2-3-030-20-3-05 | IEK
LSR2-1-060-20-3-05 | LSR2-1-060-20-3-05 IEK Лента светодиодная 5м LSR-5050WW60-14,4-IP20-12В IEK | lsr2-1-060-20-3-05, iek, лента, светодиодная, 5м, lsr-5050ww60-14, 4-ip20-12в, iek |  | u | 3453 | - | KZT | шт. | 972 | 3453 | 2 | 16 | https://grgroup.kz/catalog/api/products/LSR2-1-060-20-3-05/image?index=0 | + | LSR2-1-060-20-3-05 | IEK
LLE-MR16-5-230-40-GU5 | LLE-MR16-5-230-40-GU5 IEK Лампа светодиодная MR16 софит 5Вт 230В 4000К GU5.3 IEK | lle-mr16-5-230-40-gu5, iek, лампа, светодиодная, mr16, софит, 5вт, 230в, 4000к, gu5, iek |  | u | 361 | - | KZT | шт. | 973 | 361 | 2 | 1172 | https://grgroup.kz/catalog/api/products/LLE-MR16-5-230-40-GU5/image?index=0 | + | LLE-MR16-5-230-40-GU5 | IEK
LLE-MR16-5-230-65-GU5 | LLE-MR16-5-230-65-GU5 IEK Лампа светодиодная MR16 софит 5Вт 230В 6500К GU5.3 IEK | lle-mr16-5-230-65-gu5, iek, лампа, светодиодная, mr16, софит, 5вт, 230в, 6500к, gu5, iek |  | u | 361 | - | KZT | шт. | 974 | 361 | 2 | 9603 | https://grgroup.kz/catalog/api/products/LLE-MR16-5-230-65-GU5/image?index=0 | + | LLE-MR16-5-230-65-GU5 | IEK
LLF-G45-7-230-40-E14-CL | LLF-G45-7-230-40-E14-CL IEK Лампа светодиодная G45 шар прозрачная 7Вт 230В 4000К E14 серия 360° IEK | llf-g45-7-230-40-e14-cl, iek, лампа, светодиодная, g45, шар, прозрачная, 7вт, 230в, 4000к, e14, серия, 360, iek |  | u | 557 | - | KZT | шт. | 975 | 557 | 2 | 13389 | https://grgroup.kz/catalog/api/products/LLF-G45-7-230-40-E14-CL/image?index=0 | + | LLF-G45-7-230-40-E14-CL | IEK
LLE-MR16-7-230-30-GU5 | LLE-MR16-7-230-30-GU5 IEK Лампа светодиодная MR16 софит 7Вт 230В 3000К GU5.3 IEK | lle-mr16-7-230-30-gu5, iek, лампа, светодиодная, mr16, софит, 7вт, 230в, 3000к, gu5, iek |  | u | 418 | - | KZT | шт. | 976 | 418 | 2 | 2334 | https://grgroup.kz/catalog/api/products/LLE-MR16-7-230-30-GU5/image?index=0 | + | LLE-MR16-7-230-30-GU5 | IEK
LLF-G45-7-230-40-E27-CL | LLF-G45-7-230-40-E27-CL IEK Лампа светодиодная G45 шар прозрачная 7Вт 230В 4000К E27 серия 360° IEK | llf-g45-7-230-40-e27-cl, iek, лампа, светодиодная, g45, шар, прозрачная, 7вт, 230в, 4000к, e27, серия, 360, iek |  | u | 557 | - | KZT | шт. | 977 | 557 | 2 | 11542 | https://grgroup.kz/catalog/api/products/LLF-G45-7-230-40-E27-CL/image?index=0 | + | LLF-G45-7-230-40-E27-CL | IEK
LLF-G95-8-230-30-E27-CLG | LLF-G95-8-230-30-E27-CLG IEK Лампа светодиодная G95 шар золото 8Вт 230В 2700К E27 серия 360° IEK | llf-g95-8-230-30-e27-clg, iek, лампа, светодиодная, g95, шар, золото, 8вт, 230в, 2700к, e27, серия, 360, iek |  | u | 1418 | - | KZT | шт. | 978 | 1418 | 2 | 1887 | https://grgroup.kz/catalog/api/products/LLF-G95-8-230-30-E27-CLG/image?index=0 | + | LLF-G95-8-230-30-E27-CLG | IEK
LLE-HP-100-230-65-E40 | LLE-HP-100-230-65-E40 IEK Лампа светодиодная HP 100Вт 230В 6500К E40 IEK | lle-hp-100-230-65-e40, iek, лампа, светодиодная, hp, 100вт, 230в, 6500к, e40, iek |  | u | 10452 | - | KZT | шт. | 979 | 10452 | 2 | 190 | https://grgroup.kz/catalog/api/products/LLE-HP-100-230-65-E40/image?index=0 | + | LLE-HP-100-230-65-E40 | IEK
LLE-HP-30-230-40-E27 | LLE-HP-30-230-40-E27 IEK Лампа светодиодная HP 30Вт 230В 4000К E27 IEK | lle-hp-30-230-40-e27, iek, лампа, светодиодная, hp, 30вт, 230в, 4000к, e27, iek |  | u | 1516 | - | KZT | шт. | 980 | 1516 | 2 | 181 | https://grgroup.kz/catalog/api/products/LLE-HP-30-230-40-E27/image?index=0 | + | LLE-HP-30-230-40-E27 | IEK
LLE-HP-30-230-65-E27 | LLE-HP-30-230-65-E27 IEK Лампа светодиодная HP 30Вт 230В 6500К E27 IEK | lle-hp-30-230-65-e27, iek, лампа, светодиодная, hp, 30вт, 230в, 6500к, e27, iek |  | u | 1516 | - | KZT | шт. | 981 | 1516 | 2 | 163 | https://grgroup.kz/catalog/api/products/LLE-HP-30-230-65-E27/image?index=0 | + | LLE-HP-30-230-65-E27 | IEK
LLE-HP-50-230-40-E27 | LLE-HP-50-230-40-E27 IEK Лампа светодиодная HP 50Вт 230В 4000К E27 IEK | lle-hp-50-230-40-e27, iek, лампа, светодиодная, hp, 50вт, 230в, 4000к, e27, iek |  | u | 3460 | - | KZT | шт. | 982 | 3460 | 2 | 147 | https://grgroup.kz/catalog/api/products/LLE-HP-50-230-40-E27/image?index=0 | + | LLE-HP-50-230-40-E27 | IEK
LLF-G45-7-230-30-E14-FR | LLF-G45-7-230-30-E14-FR IEK Лампа светодиодная G45 шар матовая 7Вт 230В 3000К E14 серия 360° IEK | llf-g45-7-230-30-e14-fr, iek, лампа, светодиодная, g45, шар, матовая, 7вт, 230в, 3000к, e14, серия, 360, iek |  | u | 557 | - | KZT | шт. | 983 | 557 | 2 | 42 | https://grgroup.kz/catalog/api/products/LLF-G45-7-230-30-E14-FR/image?index=0 | + | LLF-G45-7-230-30-E14-FR | IEK
LLF-G45-7-230-30-E27-FR | LLF-G45-7-230-30-E27-FR IEK Лампа светодиодная G45 шар матовая 7Вт 230В 3000К E27 серия 360° IEK | llf-g45-7-230-30-e27-fr, iek, лампа, светодиодная, g45, шар, матовая, 7вт, 230в, 3000к, e27, серия, 360, iek |  | u | 487 | - | KZT | шт. | 984 | 487 | 2 | 45 | https://grgroup.kz/catalog/api/products/LLF-G45-7-230-30-E27-FR/image?index=0 | + | LLF-G45-7-230-30-E27-FR | IEK
LLF-G45-7-230-40-E14-FR | LLF-G45-7-230-40-E14-FR IEK Лампа светодиодная G45 шар матовая 7Вт 230В 4000К E14 серия 360° IEK | llf-g45-7-230-40-e14-fr, iek, лампа, светодиодная, g45, шар, матовая, 7вт, 230в, 4000к, e14, серия, 360, iek |  | u | 487 | - | KZT | шт. | 985 | 487 | 2 | 48 | https://grgroup.kz/catalog/api/products/LLF-G45-7-230-40-E14-FR/image?index=0 | + | LLF-G45-7-230-40-E14-FR | IEK
LLF-G45-7-230-40-E27-FR | LLF-G45-7-230-40-E27-FR IEK Лампа светодиодная G45 шар матовая 7Вт 230В 4000К E27 серия 360° IEK | llf-g45-7-230-40-e27-fr, iek, лампа, светодиодная, g45, шар, матовая, 7вт, 230в, 4000к, e27, серия, 360, iek |  | u | 487 | - | KZT | шт. | 986 | 487 | 2 | 79 | https://grgroup.kz/catalog/api/products/LLF-G45-7-230-40-E27-FR/image?index=0 | + | LLF-G45-7-230-40-E27-FR | IEK
LLF-G45-5-230-30-E14-CL | LLF-G45-5-230-30-E14-CL IEK Лампа светодиодная G45 шар прозрачная 5Вт 230В 3000К E14 серия 360° IEK | llf-g45-5-230-30-e14-cl, iek, лампа, светодиодная, g45, шар, прозрачная, 5вт, 230в, 3000к, e14, серия, 360, iek |  | u | 487 | - | KZT | шт. | 987 | 487 | 2 | 967 | https://grgroup.kz/catalog/api/products/LLF-G45-5-230-30-E14-CL/image?index=0 | + | LLF-G45-5-230-30-E14-CL | IEK
LLF-G45-5-230-30-E27-CL | LLF-G45-5-230-30-E27-CL IEK Лампа светодиодная G45 шар прозрачная 5Вт 230В 3000К E27 серия 360° IEK | llf-g45-5-230-30-e27-cl, iek, лампа, светодиодная, g45, шар, прозрачная, 5вт, 230в, 3000к, e27, серия, 360, iek |  | u | 487 | - | KZT | шт. | 988 | 487 | 2 | 962 | https://grgroup.kz/catalog/api/products/LLF-G45-5-230-30-E27-CL/image?index=0 | + | LLF-G45-5-230-30-E27-CL | IEK
LLE-G45-7-230-40-E14 | LLE-G45-7-230-40-E14 IEK Лампа светодиодная G45 шар 7Вт 230В 4000К E14 IEK | lle-g45-7-230-40-e14, iek, лампа, светодиодная, g45, шар, 7вт, 230в, 4000к, e14, iek |  | u | 361 | - | KZT | шт. | 989 | 361 | 2 | 2709 | https://grgroup.kz/catalog/api/products/LLE-G45-7-230-40-E14/image?index=0 | + | LLE-G45-7-230-40-E14 | IEK
LLE-G45-7-230-40-E27 | LLE-G45-7-230-40-E27 IEK Лампа светодиодная G45 шар 7Вт 230В 4000К E27 IEK | lle-g45-7-230-40-e27, iek, лампа, светодиодная, g45, шар, 7вт, 230в, 4000к, e27, iek |  | u | 361 | - | KZT | шт. | 990 | 361 | 2 | 3230 | https://grgroup.kz/catalog/api/products/LLE-G45-7-230-40-E27/image?index=0 | + | LLE-G45-7-230-40-E27 | IEK
LLE-G45-9-230-30-E14 | LLE-G45-9-230-30-E14 IEK Лампа светодиодная G45 шар 9Вт 230В 3000К E14 IEK | lle-g45-9-230-30-e14, iek, лампа, светодиодная, g45, шар, 9вт, 230в, 3000к, e14, iek |  | u | 410 | - | KZT | шт. | 991 | 410 | 2 | 690 | https://grgroup.kz/catalog/api/products/LLE-G45-9-230-30-E14/image?index=0 | + | LLE-G45-9-230-30-E14 | IEK
LLE-G45-7-230-65-E27 | LLE-G45-7-230-65-E27 IEK Лампа светодиодная G45 шар 7Вт 230В 6500К E27 IEK | lle-g45-7-230-65-e27, iek, лампа, светодиодная, g45, шар, 7вт, 230в, 6500к, e27, iek |  | u | 361 | - | KZT | шт. | 992 | 361 | 2 | 4273 | https://grgroup.kz/catalog/api/products/LLE-G45-7-230-65-E27/image?index=0 | + | LLE-G45-7-230-65-E27 | IEK
LLE-G45-9-230-30-E27 | LLE-G45-9-230-30-E27 IEK Лампа светодиодная G45 шар 9Вт 230В 3000К E27 IEK | lle-g45-9-230-30-e27, iek, лампа, светодиодная, g45, шар, 9вт, 230в, 3000к, e27, iek |  | u | 410 | - | KZT | шт. | 993 | 410 | 2 | 914 | https://grgroup.kz/catalog/api/products/LLE-G45-9-230-30-E27/image?index=0 | + | LLE-G45-9-230-30-E27 | IEK
LLE-G45-9-230-40-E14 | LLE-G45-9-230-40-E14 IEK Лампа светодиодная G45 шар 9Вт 230В 4000К E14 IEK | lle-g45-9-230-40-e14, iek, лампа, светодиодная, g45, шар, 9вт, 230в, 4000к, e14, iek |  | u | 410 | - | KZT | шт. | 994 | 410 | 2 | 135 | https://grgroup.kz/catalog/api/products/LLE-G45-9-230-40-E14/image?index=0 | + | LLE-G45-9-230-40-E14 | IEK
LLE-G45-9-230-40-E27 | LLE-G45-9-230-40-E27 IEK Лампа светодиодная G45 шар 9Вт 230В 4000К E27 IEK | lle-g45-9-230-40-e27, iek, лампа, светодиодная, g45, шар, 9вт, 230в, 4000к, e27, iek |  | u | 410 | - | KZT | шт. | 995 | 410 | 2 | 2150 | https://grgroup.kz/catalog/api/products/LLE-G45-9-230-40-E27/image?index=0 | + | LLE-G45-9-230-40-E27 | IEK
LLE-G45-9-230-65-E27 | LLE-G45-9-230-65-E27 IEK Лампа светодиодная G45 шар 9Вт 230В 6500К E27 IEK | lle-g45-9-230-65-e27, iek, лампа, светодиодная, g45, шар, 9вт, 230в, 6500к, e27, iek |  | u | 410 | - | KZT | шт. | 996 | 410 | 2 | 1472 | https://grgroup.kz/catalog/api/products/LLE-G45-9-230-65-E27/image?index=0 | + | LLE-G45-9-230-65-E27 | IEK
LLE-G45-3-230-30-E27 | LLE-G45-3-230-30-E27 IEK Лампа светодиодная G45 шар 3Вт 230В 3000К E27 IEK | lle-g45-3-230-30-e27, iek, лампа, светодиодная, g45, шар, 3вт, 230в, 3000к, e27, iek |  | u | 348 | - | KZT | шт. | 997 | 348 | 2 | 4 | https://grgroup.kz/catalog/api/products/LLE-G45-3-230-30-E27/image?index=0 | + | LLE-G45-3-230-30-E27 | IEK
LLE-G45-5-230-30-E14 | LLE-G45-5-230-30-E14 IEK Лампа светодиодная G45 шар 5Вт 230В 3000К E14 IEK | lle-g45-5-230-30-e14, iek, лампа, светодиодная, g45, шар, 5вт, 230в, 3000к, e14, iek |  | u | 356 | - | KZT | шт. | 998 | 356 | 2 | 3176 | https://grgroup.kz/catalog/api/products/LLE-G45-5-230-30-E14/image?index=0 | + | LLE-G45-5-230-30-E14 | IEK
LLE-G45-5-230-65-E27 | LLE-G45-5-230-65-E27 IEK Лампа светодиодная G45 шар 5Вт 230В 6500К E27 IEK | lle-g45-5-230-65-e27, iek, лампа, светодиодная, g45, шар, 5вт, 230в, 6500к, e27, iek |  | u | 356 | - | KZT | шт. | 999 | 356 | 2 | 3601 | https://grgroup.kz/catalog/api/products/LLE-G45-5-230-65-E27/image?index=0 | + | LLE-G45-5-230-65-E27 | IEK
LLF-CT35-7-230-30-E27-CL | LLF-CT35-7-230-30-E27-CL IEK Лампа светодиодная CT35 свеча витая прозрачная 7Вт 230В 3000К E27 серия | llf-ct35-7-230-30-e27-cl, iek, лампа, светодиодная, ct35, свеча, витая, прозрачная, 7вт, 230в, 3000к, e27, серия |  | u | 668 | - | KZT | шт. | 1000 | 668 | 2 | 15 | https://grgroup.kz/catalog/api/products/LLF-CT35-7-230-30-E27-CL/image?index=0, https://grgroup.kz/catalog/api/products/LLF-CT35-7-230-30-E27-CL/image?index=1 | + | LLF-CT35-7-230-30-E27-CL | IEK
LLF-CT35-7-230-40-E14-CL | LLF-CT35-7-230-40-E14-CL IEK Лампа светодиодная CT35 свеча витая прозрачная 7Вт 230В 4000К E14 серия | llf-ct35-7-230-40-e14-cl, iek, лампа, светодиодная, ct35, свеча, витая, прозрачная, 7вт, 230в, 4000к, e14, серия |  | u | 668 | - | KZT | шт. | 1001 | 668 | 2 | 2834 | https://grgroup.kz/catalog/api/products/LLF-CT35-7-230-40-E14-CL/image?index=0 | + | LLF-CT35-7-230-40-E14-CL | IEK
LLF-CT35-7-230-40-E27-CL | LLF-CT35-7-230-40-E27-CL IEK Лампа светодиодная CT35 свеча витая прозрачная 7Вт 230В 4000К E27 серия | llf-ct35-7-230-40-e27-cl, iek, лампа, светодиодная, ct35, свеча, витая, прозрачная, 7вт, 230в, 4000к, e27, серия |  | u | 668 | - | KZT | шт. | 1002 | 668 | 2 | 1964 | https://grgroup.kz/catalog/api/products/LLF-CT35-7-230-40-E27-CL/image?index=0 | + | LLF-CT35-7-230-40-E27-CL | IEK
LLF-CB35-5-230-30-E14-CLG | LLF-CB35-5-230-30-E14-CLG IEK Лампа светодиодная CВ35 свеча на ветру золото 5Вт 230В 2700К E14 серия | llf-cb35-5-230-30-e14-clg, iek, лампа, светодиодная, cв35, свеча, на, ветру, золото, 5вт, 230в, 2700к, e14, серия |  | u | 626 | - | KZT | шт. | 1003 | 626 | 2 | 920 | https://grgroup.kz/catalog/api/products/LLF-CB35-5-230-30-E14-CLG/image?index=0 | + | LLF-CB35-5-230-30-E14-CLG | IEK
LLE-CB35-7-230-40-E27 | LLE-CB35-7-230-40-E27 IEK Лампа светодиодная CB35 свеча на ветру 7Вт 230В 4000К E27 IEK | lle-cb35-7-230-40-e27, iek, лампа, светодиодная, cb35, свеча, на, ветру, 7вт, 230в, 4000к, e27, iek |  | u | 456 | - | KZT | шт. | 1004 | 456 | 2 | 5919 | https://grgroup.kz/catalog/api/products/LLE-CB35-7-230-40-E27/image?index=0 | + | LLE-CB35-7-230-40-E27 | IEK
LLF-G45-5-230-30-E14-CLG | LLF-G45-5-230-30-E14-CLG IEK Лампа светодиодная G45 шар золото 5Вт 230В 2700К E14 серия 360° IEK | llf-g45-5-230-30-e14-clg, iek, лампа, светодиодная, g45, шар, золото, 5вт, 230в, 2700к, e14, серия, 360, iek |  | u | 695 | - | KZT | шт. | 1005 | 695 | 2 | 27 | https://grgroup.kz/catalog/api/products/LLF-G45-5-230-30-E14-CLG/image?index=0 | + | LLF-G45-5-230-30-E14-CLG | IEK
LLF-G45-7-230-30-E14-CLG | LLF-G45-7-230-30-E14-CLG IEK Лампа светодиодная G45 шар золото 7Вт 230В 2700К E14 серия 360° IEK | llf-g45-7-230-30-e14-clg, iek, лампа, светодиодная, g45, шар, золото, 7вт, 230в, 2700к, e14, серия, 360, iek |  | u | 764 | - | KZT | шт. | 1006 | 764 | 2 | 400 | https://grgroup.kz/catalog/api/products/LLF-G45-7-230-30-E14-CLG/image?index=0 | + | LLF-G45-7-230-30-E14-CLG | IEK
LLF-G45-7-230-30-E14-CL | LLF-G45-7-230-30-E14-CL IEK Лампа светодиодная G45 шар прозрачная 7Вт 230В 3000К E14 серия 360° IEK | llf-g45-7-230-30-e14-cl, iek, лампа, светодиодная, g45, шар, прозрачная, 7вт, 230в, 3000к, e14, серия, 360, iek |  | u | 487 | - | KZT | шт. | 1007 | 487 | 2 | 497 | https://grgroup.kz/catalog/api/products/LLF-G45-7-230-30-E14-CL/image?index=0 | + | LLF-G45-7-230-30-E14-CL | IEK
LLF-G45-7-230-30-E27-CL | LLF-G45-7-230-30-E27-CL IEK Лампа светодиодная G45 шар прозрачная 7Вт 230В 3000К E27 серия 360° IEK | llf-g45-7-230-30-e27-cl, iek, лампа, светодиодная, g45, шар, прозрачная, 7вт, 230в, 3000к, e27, серия, 360, iek |  | u | 487 | - | KZT | шт. | 1008 | 487 | 2 | 330 | https://grgroup.kz/catalog/api/products/LLF-G45-7-230-30-E27-CL/image?index=0 | + | LLF-G45-7-230-30-E27-CL | IEK
LLE-R63-5-230-40-E27 | LLE-R63-5-230-40-E27 IEK Лампа светодиодная R63 рефлектор 5Вт 230В 4000К E27 IEK | lle-r63-5-230-40-e27, iek, лампа, светодиодная, r63, рефлектор, 5вт, 230в, 4000к, e27, iek |  | u | 430 | - | KZT | шт. | 1009 | 430 | 2 | 2195 | https://grgroup.kz/catalog/api/products/LLE-R63-5-230-40-E27/image?index=0 | + | LLE-R63-5-230-40-E27 | IEK
LLE-R63-5-230-30-E27 | LLE-R63-5-230-30-E27 IEK Лампа светодиодная R63 рефлектор 5Вт 230В 3000К E27 IEK | lle-r63-5-230-30-e27, iek, лампа, светодиодная, r63, рефлектор, 5вт, 230в, 3000к, e27, iek |  | u | 493 | - | KZT | шт. | 1010 | 493 | 2 | 2218 | https://grgroup.kz/catalog/api/products/LLE-R63-5-230-30-E27/image?index=0 | + | LLE-R63-5-230-30-E27 | IEK
LLE-R63-8-230-40-E27 | LLE-R63-8-230-40-E27 IEK Лампа светодиодная R63 рефлектор 8Вт 230В 4000К E27 IEK | lle-r63-8-230-40-e27, iek, лампа, светодиодная, r63, рефлектор, 8вт, 230в, 4000к, e27, iek |  | u | 626 | - | KZT | шт. | 1011 | 626 | 2 | 160 | https://grgroup.kz/catalog/api/products/LLE-R63-8-230-40-E27/image?index=0 | + | LLE-R63-8-230-40-E27 | IEK
TKL20-D05-006 | TKL20-D05-006 IEK Клещи обжимные КО-05Е 0,5-6,0мм2 для Е-типа IEK | tkl20-d05-006, iek, клещи, обжимные, ко-05е, 5-6, 0мм2, для, е-типа, iek |  | u | 7814 | - | KZT | шт. | 1012 | 7814 | 2 | 114 | https://grgroup.kz/catalog/api/products/TKL20-D05-006/image?index=0 | + | TKL20-D05-006 | IEK
TKL10-015 | TKL10-015 IEK Пресс механический ручной ПМР 6-50 IEK | tkl10-015, iek, пресс, механический, ручной, пмр, 6-50, iek |  | u | 11810 | - | KZT | шт. | 1013 | 11810 | 2 | 30 | https://grgroup.kz/catalog/api/products/TKL10-015/image?index=0 | + | TKL10-015 | IEK
TMD-5S-062 | TMD-5S-062 IEK Мультиметр цифровой PROFESSIONAL MY62 IEK | tmd-5s-062, iek, мультиметр, цифровой, professional, my62, iek |  | u | 8117 | - | KZT | шт. | 1014 | 8117 | 2 | 52 | https://grgroup.kz/catalog/api/products/TMD-5S-062/image?index=0 | + | TMD-5S-062 | IEK
EPP21-02-02-K01 | EPP21-02-02-K01 IEK Патрон с кольцом Ппл14-02-К12 пластик Е14 белый (индивидуальный пакет) | epp21-02-02-k01, iek, патрон, кольцом, ппл14-02-к12, пластик, е14, белый, индивидуальный, пакет |  | u | 132 | - | KZT | шт. | 1015 | 132 | 2 | 898 | https://grgroup.kz/catalog/api/products/EPP21-02-02-K01/image?index=0 | + | EPP21-02-02-K01 | IEK
EPR21-01-01-K01 | EPR21-01-01-K01 IEK Переходник Е14-Е27 ПР14-27-К02 пластик белый (индивидуальный пакет) | epr21-01-01-k01, iek, переходник, е14-е27, пр14-27-к02, пластик, белый, индивидуальный, пакет |  | u | 426 | - | KZT | шт. | 1016 | 426 | 2 | 430 | https://grgroup.kz/catalog/api/products/EPR21-01-01-K01/image?index=0 | + | EPR21-01-01-K01 | IEK
EPR12-01-01-K01 | EPR12-01-01-K01 IEK Переходник Е27-Е14 ПР27-14-К02 пластик белый (индивидуальный пакет) | epr12-01-01-k01, iek, переходник, е27-е14, пр27-14-к02, пластик, белый, индивидуальный, пакет |  | u | 361 | - | KZT | шт. | 1017 | 361 | 2 | 2067 | https://grgroup.kz/catalog/api/products/EPR12-01-01-K01/image?index=0 | + | EPR12-01-01-K01 | IEK
EPR13-01-01-K01 | EPR13-01-01-K01 IEK Переходник Е27-Е40 ПР27-40-К02 пластик белый (индивидуальный пакет) | epr13-01-01-k01, iek, переходник, е27-е40, пр27-40-к02, пластик, белый, индивидуальный, пакет |  | u | 603 | - | KZT | шт. | 1018 | 603 | 2 | 3090 | https://grgroup.kz/catalog/api/products/EPR13-01-01-K01/image?index=0 | + | EPR13-01-01-K01 | IEK
EPR31-01-01-K01 | EPR31-01-01-K01 IEK Переходник Е40-Е27 ПР40-27-К02 пластик белый (индивидуальный пакет) | epr31-01-01-k01, iek, переходник, е40-е27, пр40-27-к02, пластик, белый, индивидуальный, пакет |  | u | 361 | - | KZT | шт. | 1019 | 361 | 2 | 523 | https://grgroup.kz/catalog/api/products/EPR31-01-01-K01/image?index=0 | + | EPR31-01-01-K01 | IEK
LUVB0-GX53-1-K22 | LUVB0-GX53-1-K22 IEK Светильник встраиваемый под лампу GX53 золото IEK | luvb0-gx53-1-k22, iek, светильник, встраиваемый, под, лампу, gx53, золото, iek |  | u | 563 | - | KZT | шт. | 1020 | 563 | 2 | 776 | https://grgroup.kz/catalog/api/products/LUVB0-GX53-1-K22/image?index=0 | + | LUVB0-GX53-1-K22 | IEK
LUVB0-GX53-1-K23 | LUVB0-GX53-1-K23 IEK Светильник встраиваемый под лампу GX53 хром IEK | luvb0-gx53-1-k23, iek, светильник, встраиваемый, под, лампу, gx53, хром, iek |  | u | 563 | - | KZT | шт. | 1021 | 563 | 2 | 1720 | https://grgroup.kz/catalog/api/products/LUVB0-GX53-1-K23/image?index=0 | + | LUVB0-GX53-1-K23 | IEK
TMD-2B-830 | TMD-2B-830 IEK Мультиметр цифровой UNIVERSAL M830B IEK | tmd-2b-830, iek, мультиметр, цифровой, universal, m830b, iek |  | u | 1857 | - | KZT | шт. | 1022 | 1857 | 2 | 1086 | https://grgroup.kz/catalog/api/products/TMD-2B-830/image?index=0 | + | TMD-2B-830 | IEK
TMD-2S-832 | TMD-2S-832 IEK Мультиметр цифровой UNIVERSAL M832 IEK | tmd-2s-832, iek, мультиметр, цифровой, universal, m832, iek |  | u | 2269 | - | KZT | шт. | 1023 | 2269 | 2 | 40 | https://grgroup.kz/catalog/api/products/TMD-2S-832/image?index=0, https://grgroup.kz/catalog/api/products/TMD-2S-832/image?index=1 | + | TMD-2S-832 | IEK
TMD-2S-838 | TMD-2S-838 IEK Мультиметр цифровой UNIVERSAL M838 IEK | tmd-2s-838, iek, мультиметр, цифровой, universal, m838, iek |  | u | 2614 | - | KZT | шт. | 1024 | 2614 | 2 | 40 | https://grgroup.kz/catalog/api/products/TMD-2S-838/image?index=0 | + | TMD-2S-838 | IEK
TPR10 | TPR10 IEK Отвертка-пробник ОП-1 IEK | tpr10, iek, отвертка-пробник, оп-1, iek |  | u | 634 | - | KZT | шт. | 1025 | 634 | 2 | 1793 | https://grgroup.kz/catalog/api/products/TPR10/image?index=0 | + | TPR10 | IEK
LPC10-1-24-09-FVVNAL | LPC10-1-24-09-FVVNAL IEK Самоклеящаяся этикетка 240х90мм &quot;Фигура/стрелка вверх влево&quot; для | lpc10-1-24-09-fvvnal, iek, самоклеящаяся, этикетка, 240х90мм, quot, фигура, стрелка, вверх, влево, quot, для |  | u | 282 | - | KZT | шт. | 1026 | 282 | 2 | 10 | https://grgroup.kz/catalog/api/products/LPC10-1-24-09-FVVNAL/image?index=0, https://grgroup.kz/catalog/api/products/LPC10-1-24-09-FVVNAL/image?index=1 | + | LPC10-1-24-09-FVVNAL | IEK
LPC10-1-24-09-FVVNAPR | LPC10-1-24-09-FVVNAPR IEK Самоклеящаяся этикетка 240х90мм &quot;Фигура/стрелка вверх вправо&quot;для | lpc10-1-24-09-fvvnapr, iek, самоклеящаяся, этикетка, 240х90мм, quot, фигура, стрелка, вверх, вправо, quot, для |  | u | 282 | - | KZT | шт. | 1027 | 282 | 2 | 10 | https://grgroup.kz/catalog/api/products/LPC10-1-24-09-FVVNAPR/image?index=0, https://grgroup.kz/catalog/api/products/LPC10-1-24-09-FVVNAPR/image?index=1 | + | LPC10-1-24-09-FVVNAPR | IEK
LFR20-600-1300-003 | LFR20-600-1300-003 IEK Фотореле ФР-600 1300ВА IP44 серый IEK | lfr20-600-1300-003, iek, фотореле, фр-600, 1300ва, ip44, серый, iek |  | u | 1224 | - | KZT | шт. | 1028 | 1224 | 2 | 60 | https://grgroup.kz/catalog/api/products/LFR20-600-1300-003/image?index=0 | + | LFR20-600-1300-003 | IEK
LDD13-019-1100-001 | LDD13-019-1100-001 IEK Датчик движения ДД-019 1100Вт 120град 12м IP44 белый IEK | ldd13-019-1100-001, iek, датчик, движения, дд-019, 1100вт, 120град, 12м, ip44, белый, iek |  | u | 2920 | - | KZT | шт. | 1029 | 2920 | 2 | 24 | https://grgroup.kz/catalog/api/products/LDD13-019-1100-001/image?index=0 | + | LDD13-019-1100-001 | IEK
LDD11-022-2000-001 | LDD11-022-2000-001 IEK Датчик движения ДД-022 2000Вт 360град 4мх20м IP20 белый IEK | ldd11-022-2000-001, iek, датчик, движения, дд-022, 2000вт, 360град, 4мх20м, ip20, белый, iek |  | u | 6672 | - | KZT | шт. | 1030 | 6672 | 2 | 69 | https://grgroup.kz/catalog/api/products/LDD11-022-2000-001/image?index=0, https://grgroup.kz/catalog/api/products/LDD11-022-2000-001/image?index=1 | + | LDD11-022-2000-001 | IEK
LDD11-024-1100-001 | LDD11-024-1100-001 IEK Датчик движения ДД-024 1100Вт 120-360град 6м IP33 белый IEK | ldd11-024-1100-001, iek, датчик, движения, дд-024, 1100вт, 120-360град, 6м, ip33, белый, iek |  | u | 3085 | - | KZT | шт. | 1031 | 3085 | 2 | 2891 | https://grgroup.kz/catalog/api/products/LDD11-024-1100-001/image?index=0 | + | LDD11-024-1100-001 | IEK
LDD10-045-60-001 | LDD10-045-60-001 IEK Датчик движения ДД-045 E27 60Вт 360град 6м IP20 белый IEK | ldd10-045-60-001, iek, датчик, движения, дд-045, e27, 60вт, 360град, 6м, ip20, белый, iek |  | u | 3753 | - | KZT | шт. | 1032 | 3753 | 2 | 47 | https://grgroup.kz/catalog/api/products/LDD10-045-60-001/image?index=0 | + | LDD10-045-60-001 | IEK
PC01-C5EU-2M-G | PC01-C5EU-2M-G IEK Шнур коммутационный (патч-корд) кат.5E UTP 2м серый GENERICA | pc01-c5eu-2m-g, iek, шнур, коммутационный, патч-корд, кат, 5e, utp, 2м, серый, generica |  | u | 546 | - | KZT | шт. | 1033 | 546 | 2 | 9 | https://grgroup.kz/catalog/api/products/PC01-C5EU-2M-G/image?index=0, https://grgroup.kz/catalog/api/products/PC01-C5EU-2M-G/image?index=1 | + | PC01-C5EU-2M-G | IEK
PC01-C5EU-5M-G | PC01-C5EU-5M-G IEK Шнур коммутационный (патч-корд) кат.5E UTP 5м серый GENERICA | pc01-c5eu-5m-g, iek, шнур, коммутационный, патч-корд, кат, 5e, utp, 5м, серый, generica |  | u | 1121 | - | KZT | шт. | 1034 | 1121 | 2 | 5 | https://grgroup.kz/catalog/api/products/PC01-C5EU-5M-G/image?index=0 | + | PC01-C5EU-5M-G | IEK
DRV071-B4-000-7-1530 | DRV071-B4-000-7-1530 IEK Электродвигатель асинхронный трехфазный АИР 71B4 380В 0,75кВт 1500об/мин 30 | drv071-b4-000-7-1530, iek, электродвигатель, асинхронный, трехфазный, аир, 71b4, 380в, 75квт, 1500об, мин, 30 |  | u | 48522 | - | KZT | шт. | 1035 | 48522 | 2 | 1 | https://grgroup.kz/catalog/api/products/DRV071-B4-000-7-1530/image?index=0 | + | DRV071-B4-000-7-1530 | IEK
DRV063-A4-000-3-1520 | DRV063-A4-000-3-1520 IEK Электродвигатель асинхронный трехфазный АИР 63A4 380В 0,25кВт 1500об/мин 20 | drv063-a4-000-3-1520, iek, электродвигатель, асинхронный, трехфазный, аир, 63a4, 380в, 25квт, 1500об, мин, 20 |  | u | 35733 | - | KZT | шт. | 1036 | 35733 | 2 | 2 | https://grgroup.kz/catalog/api/products/DRV063-A4-000-3-1520/image?index=0 | + | DRV063-A4-000-3-1520 | IEK
DRV056-B2-000-3-3020 | DRV056-B2-000-3-3020 IEK Электродвигатель асинхронный трехфазный АИР 56B2 380В 0,25кВт 3000об/мин 20 | drv056-b2-000-3-3020, iek, электродвигатель, асинхронный, трехфазный, аир, 56b2, 380в, 25квт, 3000об, мин, 20 |  | u | 29487 | - | KZT | шт. | 1037 | 29487 | 2 | 2 | https://grgroup.kz/catalog/api/products/DRV056-B2-000-3-3020/image?index=0 | + | DRV056-B2-000-3-3020 | IEK
DRV280-S6-075-0-1010 | DRV280-S6-075-0-1010 IEK Электродвигатель асинхронный трехфазный АИР 280S6 660В 75кВт 1000об/мин 108 | drv280-s6-075-0-1010, iek, электродвигатель, асинхронный, трехфазный, аир, 280s6, 660в, 75квт, 1000об, мин, 108 |  | u | 1569370 | - | KZT | шт. | 1038 | 1569370 | 2 | 2 | https://grgroup.kz/catalog/api/products/DRV280-S6-075-0-1010/image?index=0 | + | DRV280-S6-075-0-1010 | IEK
DRV160-M6-015-0-1010 | DRV160-M6-015-0-1010 IEK Электродвигатель асинхронный трехфазный АИР 160M6 660В 15кВт 1000об/мин 108 | drv160-m6-015-0-1010, iek, электродвигатель, асинхронный, трехфазный, аир, 160m6, 660в, 15квт, 1000об, мин, 108 |  | u | 370693 | - | KZT | шт. | 1039 | 370693 | 2 | 1 | https://grgroup.kz/catalog/api/products/DRV160-M6-015-0-1010/image?index=0 | + | DRV160-M6-015-0-1010 | IEK
DRV132-S6-005-5-1010 | DRV132-S6-005-5-1010 IEK Электродвигатель асинхронный трехфазный АИР 132S6 380В 5,5кВт 1000об/мин 10 | drv132-s6-005-5-1010, iek, электродвигатель, асинхронный, трехфазный, аир, 132s6, 380в, 5квт, 1000об, мин, 10 |  | u | 198599 | - | KZT | шт. | 1040 | 198599 | 2 | 3 | https://grgroup.kz/catalog/api/products/DRV132-S6-005-5-1010/image?index=0 | + | DRV132-S6-005-5-1010 | IEK
DRV112-B6-004-0-1020 | DRV112-B6-004-0-1020 IEK Электродвигатель асинхронный трехфазный АИР 112MB6 380В 4кВт 1000об/мин 208 | drv112-b6-004-0-1020, iek, электродвигатель, асинхронный, трехфазный, аир, 112mb6, 380в, 4квт, 1000об, мин, 208 |  | u | 159908 | - | KZT | шт. | 1041 | 159908 | 2 | 2 | https://grgroup.kz/catalog/api/products/DRV112-B6-004-0-1020/image?index=0 | + | DRV112-B6-004-0-1020 | IEK
DRV112-M4-005-5-1520 | DRV112-M4-005-5-1520 IEK Электродвигатель асинхронный трехфазный АИР 112M4 380В 5,5кВт 1500об/мин 20 | drv112-m4-005-5-1520, iek, электродвигатель, асинхронный, трехфазный, аир, 112m4, 380в, 5квт, 1500об, мин, 20 |  | u | 160743 | - | KZT | шт. | 1042 | 160743 | 2 | 1 | https://grgroup.kz/catalog/api/products/DRV112-M4-005-5-1520/image?index=0 | + | DRV112-M4-005-5-1520 | IEK
DRV100-S4-003-0-1530 | DRV100-S4-003-0-1530 IEK Электродвигатель асинхронный трехфазный АИР 100S4 380В 3кВт 1500об/мин 3081 | drv100-s4-003-0-1530, iek, электродвигатель, асинхронный, трехфазный, аир, 100s4, 380в, 3квт, 1500об, мин, 3081 |  | u | 108255 | - | KZT | шт. | 1043 | 108255 | 2 | 3 | https://grgroup.kz/catalog/api/products/DRV100-S4-003-0-1530/image?index=0 | + | DRV100-S4-003-0-1530 | IEK
DRV132-M2-011-0-3020 | DRV132-M2-011-0-3020 IEK Электродвигатель асинхронный трехфазный АИР 132M2 380В 11кВт 3000об/мин 208 | drv132-m2-011-0-3020, iek, электродвигатель, асинхронный, трехфазный, аир, 132m2, 380в, 11квт, 3000об, мин, 208 |  | u | 223270 | - | KZT | шт. | 1044 | 223270 | 2 | 1 | https://grgroup.kz/catalog/api/products/DRV132-M2-011-0-3020/image?index=0 | + | DRV132-M2-011-0-3020 | IEK
DRV132-M4-011-0-1510 | DRV132-M4-011-0-1510 IEK Электродвигатель асинхронный трехфазный АИР 132M4 380В 11кВт 1500об/мин 108 | drv132-m4-011-0-1510, iek, электродвигатель, асинхронный, трехфазный, аир, 132m4, 380в, 11квт, 1500об, мин, 108 |  | u | 223879 | - | KZT | шт. | 1045 | 223879 | 2 | 2 | https://grgroup.kz/catalog/api/products/DRV132-M4-011-0-1510/image?index=0 | + | DRV132-M4-011-0-1510 | IEK
DRV132-S4-007-5-1520 | DRV132-S4-007-5-1520 IEK Электродвигатель асинхронный трехфазный АИР 132S4 380В 7,5кВт 1500об/мин 20 | drv132-s4-007-5-1520, iek, электродвигатель, асинхронный, трехфазный, аир, 132s4, 380в, 5квт, 1500об, мин, 20 |  | u | 201890 | - | KZT | шт. | 1046 | 201890 | 2 | 2 | https://grgroup.kz/catalog/api/products/DRV132-S4-007-5-1520/image?index=0 | + | DRV132-S4-007-5-1520 | IEK
DRV071-A2-000-8-3020 | DRV071-A2-000-8-3020 IEK Электродвигатель асинхронный трехфазный АИР 71A2 380В 0,75кВт 3000об/мин 20 | drv071-a2-000-8-3020, iek, электродвигатель, асинхронный, трехфазный, аир, 71a2, 380в, 75квт, 3000об, мин, 20 |  | u | 43825 | - | KZT | шт. | 1047 | 43825 | 2 | 3 | https://grgroup.kz/catalog/api/products/DRV071-A2-000-8-3020/image?index=0 | + | DRV071-A2-000-8-3020 | IEK
ORM-01-ACDC12-240V | ORM-01-ACDC12-240V IEK Реле импульсное ORM 1 контакт 12-240В AC/DC IEK | orm-01-acdc12-240v, iek, реле, импульсное, orm, контакт, 12-240в, ac, dc, iek |  | u | 7942 | - | KZT | шт. | 1048 | 7942 | 2 | 92 | https://grgroup.kz/catalog/api/products/ORM-01-ACDC12-240V/image?index=0 | + | ORM-01-ACDC12-240V | IEK
RRP10-4-10-024A | RRP10-4-10-024A IEK Реле промежуточное РЭК77/4(LY4) 10А 24В АC IEK | rrp10-4-10-024a, iek, реле, промежуточное, рэк77, ly4, 10а, 24в, аc, iek |  | u | 1927 | - | KZT | шт. | 1049 | 1927 | 2 | 140 | https://grgroup.kz/catalog/api/products/RRP10-4-10-024A/image?index=0 | + | RRP10-4-10-024A | IEK
RRP10-4-10-024D | RRP10-4-10-024D IEK Реле промежуточное РЭК77/4(LY4) 10А 24В DC IEK | rrp10-4-10-024d, iek, реле, промежуточное, рэк77, ly4, 10а, 24в, dc, iek |  | u | 1891 | - | KZT | шт. | 1050 | 1891 | 2 | 200 | https://grgroup.kz/catalog/api/products/RRP10-4-10-024D/image?index=0, https://grgroup.kz/catalog/api/products/RRP10-4-10-024D/image?index=1 | + | RRP10-4-10-024D | IEK
RRP20-4-03-024A-LED | RRP20-4-03-024A-LED IEK Реле промежуточное РЭК78/4(MY4) с индикацией 3А 24В АC IEK | rrp20-4-03-024a-led, iek, реле, промежуточное, рэк78, my4, индикацией, 3а, 24в, аc, iek |  | u | 1113 | - | KZT | шт. | 1051 | 1113 | 2 | 20 | https://grgroup.kz/catalog/api/products/RRP20-4-03-024A-LED/image?index=0 | + | RRP20-4-03-024A-LED | IEK
RRP10-3-10-012D | RRP10-3-10-012D IEK Реле промежуточное РЭК77/3(LY3) 10А 12В DC IEK | rrp10-3-10-012d, iek, реле, промежуточное, рэк77, ly3, 10а, 12в, dc, iek |  | u | 1795 | - | KZT | шт. | 1052 | 1795 | 2 | 240 | https://grgroup.kz/catalog/api/products/RRP10-3-10-012D/image?index=0 | + | RRP10-3-10-012D | IEK
RRP20-3-05-024D | RRP20-3-05-024D IEK Реле промежуточное РЭК78/3(MY3) 5А 24В DC IEK | rrp20-3-05-024d, iek, реле, промежуточное, рэк78, my3, 5а, 24в, dc, iek |  | u | 954 | - | KZT | шт. | 1053 | 954 | 2 | 20 | https://grgroup.kz/catalog/api/products/RRP20-3-05-024D/image?index=0 | + | RRP20-3-05-024D | IEK
RRP20-3-05-012D-LED | RRP20-3-05-012D-LED IEK Реле промежуточное РЭК78/3(MY3) с индикацией 5А 12В DC IEK | rrp20-3-05-012d-led, iek, реле, промежуточное, рэк78, my3, индикацией, 5а, 12в, dc, iek |  | u | 1063 | - | KZT | шт. | 1054 | 1063 | 2 | 779 | https://grgroup.kz/catalog/api/products/RRP20-3-05-012D-LED/image?index=0 | + | RRP20-3-05-012D-LED | IEK
RRP20-3-05-024D-LED | RRP20-3-05-024D-LED IEK Реле промежуточное РЭК78/3(MY3) с индикацией 5А 24В DC IEK | rrp20-3-05-024d-led, iek, реле, промежуточное, рэк78, my3, индикацией, 5а, 24в, dc, iek |  | u | 1114 | - | KZT | шт. | 1055 | 1114 | 2 | 340 | https://grgroup.kz/catalog/api/products/RRP20-3-05-024D-LED/image?index=0 | + | RRP20-3-05-024D-LED | IEK
RRP10-3-10-024D | RRP10-3-10-024D IEK Реле промежуточное РЭК77/3(LY3) 10А 24В DC IEK | rrp10-3-10-024d, iek, реле, промежуточное, рэк77, ly3, 10а, 24в, dc, iek |  | u | 1743 | - | KZT | шт. | 1056 | 1743 | 2 | 290 | https://grgroup.kz/catalog/api/products/RRP10-3-10-024D/image?index=0 | + | RRP10-3-10-024D | IEK
RRP10-3-10-024A | RRP10-3-10-024A IEK Реле промежуточное РЭК77/3(LY3) 10А 24В АC IEK | rrp10-3-10-024a, iek, реле, промежуточное, рэк77, ly3, 10а, 24в, аc, iek |  | u | 1895 | - | KZT | шт. | 1057 | 1895 | 2 | 40 | https://grgroup.kz/catalog/api/products/RRP10-3-10-024A/image?index=0 | + | RRP10-3-10-024A | IEK
RRP20-4-03-220A | RRP20-4-03-220A IEK Реле промежуточное РЭК78/4(MY4) 3А 220В АC IEK | rrp20-4-03-220a, iek, реле, промежуточное, рэк78, my4, 3а, 220в, аc, iek |  | u | 941 | - | KZT | шт. | 1058 | 941 | 2 | 480 | https://grgroup.kz/catalog/api/products/RRP20-4-03-220A/image?index=0 | + | RRP20-4-03-220A | IEK
RRP10-3-10-220A | RRP10-3-10-220A IEK Реле промежуточное РЭК77/3(LY3) 10А 220В АC IEK | rrp10-3-10-220a, iek, реле, промежуточное, рэк77, ly3, 10а, 220в, аc, iek |  | u | 1835 | - | KZT | шт. | 1059 | 1835 | 2 | 500 | https://grgroup.kz/catalog/api/products/RRP10-3-10-220A/image?index=0 | + | RRP10-3-10-220A | IEK
MVA20-1-D05-C | MVA20-1-D05-C IEK Выключатель автоматический ВА47-29 1Р 0,5А 4,5кА С IEK | mva20-1-d05-c, iek, выключатель, автоматический, ва47-29, 1р, 5а, 5ка, iek |  | u | 870 | - | KZT | шт. | 1060 | 870 | 2 | 300 | https://grgroup.kz/catalog/api/products/MVA20-1-D05-C/image?index=0 | + | MVA20-1-D05-C | IEK
MVA20-1-001-B | MVA20-1-001-B IEK Выключатель автоматический ВА47-29 1Р 1А 4,5кА В IEK | mva20-1-001-b, iek, выключатель, автоматический, ва47-29, 1р, 1а, 5ка, iek |  | u | 919 | - | KZT | шт. | 1061 | 919 | 2 | 168 | https://grgroup.kz/catalog/api/products/MVA20-1-001-B/image?index=0 | + | MVA20-1-001-B | IEK
MVA20-1-001-C | MVA20-1-001-C IEK Выключатель автоматический ВА47-29 1Р 1А 4,5кА С IEK | mva20-1-001-c, iek, выключатель, автоматический, ва47-29, 1р, 1а, 5ка, iek |  | u | 744 | - | KZT | шт. | 1062 | 744 | 2 | 1032 | https://grgroup.kz/catalog/api/products/MVA20-1-001-C/image?index=0 | + | MVA20-1-001-C | IEK
MVA20-1-020-C | MVA20-1-020-C IEK Выключатель автоматический ВА47-29 1Р 20А 4,5кА С IEK | mva20-1-020-c, iek, выключатель, автоматический, ва47-29, 1р, 20а, 5ка, iek |  | u | 604 | - | KZT | шт. | 1063 | 604 | 2 | 1428 | https://grgroup.kz/catalog/api/products/MVA20-1-020-C/image?index=0 | + | MVA20-1-020-C | IEK
MVA20-1-004-D | MVA20-1-004-D IEK Выключатель автоматический ВА47-29 1Р 4А 4,5кА D IEK | mva20-1-004-d, iek, выключатель, автоматический, ва47-29, 1р, 4а, 5ка, iek |  | u | 999 | - | KZT | шт. | 1064 | 999 | 2 | 24 | https://grgroup.kz/catalog/api/products/MVA20-1-004-D/image?index=0, https://grgroup.kz/catalog/api/products/MVA20-1-004-D/image?index=1 | + | MVA20-1-004-D | IEK
MVA20-4-063-C | MVA20-4-063-C IEK Выключатель автоматический ВА47-29 4Р 63А 4,5кА С IEK | mva20-4-063-c, iek, выключатель, автоматический, ва47-29, 4р, 63а, 5ка, iek |  | u | 3677 | - | KZT | шт. | 1065 | 3677 | 2 | 681 | https://grgroup.kz/catalog/api/products/MVA20-4-063-C/image?index=0 | + | MVA20-4-063-C | IEK
MVA20-3-008-C | MVA20-3-008-C IEK Выключатель автоматический ВА47-29 3Р 8А 4,5кА С IEK | mva20-3-008-c, iek, выключатель, автоматический, ва47-29, 3р, 8а, 5ка, iek |  | u | 2310 | - | KZT | шт. | 1066 | 2310 | 2 | 9 | https://grgroup.kz/catalog/api/products/MVA20-3-008-C/image?index=0 | + | MVA20-3-008-C | IEK
MVA20-3-005-C | MVA20-3-005-C IEK Выключатель автоматический ВА47-29 3Р 5А 4,5кА С IEK | mva20-3-005-c, iek, выключатель, автоматический, ва47-29, 3р, 5а, 5ка, iek |  | u | 2310 | - | KZT | шт. | 1067 | 2310 | 2 | 216 | https://grgroup.kz/catalog/api/products/MVA20-3-005-C/image?index=0 | + | MVA20-3-005-C | IEK
MVA20-3-020-B | MVA20-3-020-B IEK Выключатель автоматический ВА47-29 3Р 20А 4,5кА В IEK | mva20-3-020-b, iek, выключатель, автоматический, ва47-29, 3р, 20а, 5ка, iek |  | u | 2306 | - | KZT | шт. | 1068 | 2306 | 2 | 56 | https://grgroup.kz/catalog/api/products/MVA20-3-020-B/image?index=0 | + | MVA20-3-020-B | IEK
MVA20-3-025-D | MVA20-3-025-D IEK Выключатель автоматический ВА47-29 3Р 25А 4,5кА D IEK | mva20-3-025-d, iek, выключатель, автоматический, ва47-29, 3р, 25а, 5ка, iek |  | u | 2689 | - | KZT | шт. | 1069 | 2689 | 2 | 120 | https://grgroup.kz/catalog/api/products/MVA20-3-025-D/image?index=0 | + | MVA20-3-025-D | IEK
MVA25-2-006-C | MVA25-2-006-C IEK Выключатель автоматический ВА47-29 2Р 6А 4,5кА С GENERICA | mva25-2-006-c, iek, выключатель, автоматический, ва47-29, 2р, 6а, 5ка, generica |  | u | 945 | - | KZT | шт. | 1070 | 945 | 2 | 1584 | https://grgroup.kz/catalog/api/products/MVA25-2-006-C/image?index=0 | + | MVA25-2-006-C | IEK
MVA20-3-010-D | MVA20-3-010-D IEK Выключатель автоматический ВА47-29 3Р 10А 4,5кА D IEK | mva20-3-010-d, iek, выключатель, автоматический, ва47-29, 3р, 10а, 5ка, iek |  | u | 2689 | - | KZT | шт. | 1071 | 2689 | 2 | 8 | https://grgroup.kz/catalog/api/products/MVA20-3-010-D/image?index=0 | + | MVA20-3-010-D | IEK
MVA20-2-008-C | MVA20-2-008-C IEK Выключатель автоматический ВА47-29 2Р 8А 4,5кА С IEK | mva20-2-008-c, iek, выключатель, автоматический, ва47-29, 2р, 8а, 5ка, iek |  | u | 1526 | - | KZT | шт. | 1072 | 1526 | 2 | 18 | https://grgroup.kz/catalog/api/products/MVA20-2-008-C/image?index=0 | + | MVA20-2-008-C | IEK
MVA20-2-050-B | MVA20-2-050-B IEK Выключатель автоматический ВА47-29 2Р 50А 4,5кА В IEK | mva20-2-050-b, iek, выключатель, автоматический, ва47-29, 2р, 50а, 5ка, iek |  | u | 1772 | - | KZT | шт. | 1073 | 1772 | 2 | 42 | https://grgroup.kz/catalog/api/products/MVA20-2-050-B/image?index=0 | + | MVA20-2-050-B | IEK
MVA25-2-050-C | MVA25-2-050-C IEK Выключатель автоматический ВА47-29 2Р 50А 4,5кА С GENERICA | mva25-2-050-c, iek, выключатель, автоматический, ва47-29, 2р, 50а, 5ка, generica |  | u | 1217 | - | KZT | шт. | 1074 | 1217 | 2 | 348 | https://grgroup.kz/catalog/api/products/MVA25-2-050-C/image?index=0 | + | MVA25-2-050-C | IEK
MVA20-2-050-C | MVA20-2-050-C IEK Выключатель автоматический ВА47-29 2Р 50А 4,5кА С IEK | mva20-2-050-c, iek, выключатель, автоматический, ва47-29, 2р, 50а, 5ка, iek |  | u | 1526 | - | KZT | шт. | 1075 | 1526 | 2 | 3003 | https://grgroup.kz/catalog/api/products/MVA20-2-050-C/image?index=0 | + | MVA20-2-050-C | IEK
MVA20-2-005-C | MVA20-2-005-C IEK Выключатель автоматический ВА47-29 2Р 5А 4,5кА С IEK | mva20-2-005-c, iek, выключатель, автоматический, ва47-29, 2р, 5а, 5ка, iek |  | u | 1526 | - | KZT | шт. | 1076 | 1526 | 2 | 108 | https://grgroup.kz/catalog/api/products/MVA20-2-005-C/image?index=0 | + | MVA20-2-005-C | IEK
MVA20-2-040-D | MVA20-2-040-D IEK Выключатель автоматический ВА47-29 2Р 40А 4,5кА D IEK | mva20-2-040-d, iek, выключатель, автоматический, ва47-29, 2р, 40а, 5ка, iek |  | u | 1793 | - | KZT | шт. | 1077 | 1793 | 2 | 36 | https://grgroup.kz/catalog/api/products/MVA20-2-040-D/image?index=0 | + | MVA20-2-040-D | IEK
MVA25-2-040-C | MVA25-2-040-C IEK Выключатель автоматический ВА47-29 2Р 40А 4,5кА С GENERICA | mva25-2-040-c, iek, выключатель, автоматический, ва47-29, 2р, 40а, 5ка, generica |  | u | 1022 | - | KZT | шт. | 1078 | 1022 | 2 | 1432 | https://grgroup.kz/catalog/api/products/MVA25-2-040-C/image?index=0 | + | MVA25-2-040-C | IEK
MVA20-2-040-C | MVA20-2-040-C IEK Выключатель автоматический ВА47-29 2Р 40А 4,5кА С IEK | mva20-2-040-c, iek, выключатель, автоматический, ва47-29, 2р, 40а, 5ка, iek |  | u | 1280 | - | KZT | шт. | 1079 | 1280 | 2 | 6071 | https://grgroup.kz/catalog/api/products/MVA20-2-040-C/image?index=0 | + | MVA20-2-040-C | IEK
MVA20-2-025-C | MVA20-2-025-C IEK Выключатель автоматический ВА47-29 2Р 25А 4,5кА С IEK | mva20-2-025-c, iek, выключатель, автоматический, ва47-29, 2р, 25а, 5ка, iek |  | u | 1209 | - | KZT | шт. | 1080 | 1209 | 2 | 4551 | https://grgroup.kz/catalog/api/products/MVA20-2-025-C/image?index=0 | + | MVA20-2-025-C | IEK
MVA20-2-002-D | MVA20-2-002-D IEK Выключатель автоматический ВА47-29 2Р 2А 4,5кА D IEK | mva20-2-002-d, iek, выключатель, автоматический, ва47-29, 2р, 2а, 5ка, iek |  | u | 1992 | - | KZT | шт. | 1081 | 1992 | 2 | 6 | https://grgroup.kz/catalog/api/products/MVA20-2-002-D/image?index=0 | + | MVA20-2-002-D | IEK
MVA20-2-002-B | MVA20-2-002-B IEK Выключатель автоматический ВА47-29 2Р 2А 4,5кА В IEK | mva20-2-002-b, iek, выключатель, автоматический, ва47-29, 2р, 2а, 5ка, iek |  | u | 1775 | - | KZT | шт. | 1082 | 1775 | 2 | 48 | https://grgroup.kz/catalog/api/products/MVA20-2-002-B/image?index=0 | + | MVA20-2-002-B | IEK
MVA20-2-001-B | MVA20-2-001-B IEK Выключатель автоматический ВА47-29 2Р 1А 4,5кА В IEK | mva20-2-001-b, iek, выключатель, автоматический, ва47-29, 2р, 1а, 5ка, iek |  | u | 1787 | - | KZT | шт. | 1083 | 1787 | 2 | 12 | https://grgroup.kz/catalog/api/products/MVA20-2-001-B/image?index=0 | + | MVA20-2-001-B | IEK
MVA20-2-001-C | MVA20-2-001-C IEK Выключатель автоматический ВА47-29 2Р 1А 4,5кА С IEK | mva20-2-001-c, iek, выключатель, автоматический, ва47-29, 2р, 1а, 5ка, iek |  | u | 1526 | - | KZT | шт. | 1084 | 1526 | 2 | 96 | https://grgroup.kz/catalog/api/products/MVA20-2-001-C/image?index=0 | + | MVA20-2-001-C | IEK
MVA20-2-020-B | MVA20-2-020-B IEK Выключатель автоматический ВА47-29 2Р 20А 4,5кА В IEK | mva20-2-020-b, iek, выключатель, автоматический, ва47-29, 2р, 20а, 5ка, iek |  | u | 1561 | - | KZT | шт. | 1085 | 1561 | 2 | 42 | https://grgroup.kz/catalog/api/products/MVA20-2-020-B/image?index=0 | + | MVA20-2-020-B | IEK
MVA20-2-020-C | MVA20-2-020-C IEK Выключатель автоматический ВА47-29 2Р 20А 4,5кА С IEK | mva20-2-020-c, iek, выключатель, автоматический, ва47-29, 2р, 20а, 5ка, iek |  | u | 1209 | - | KZT | шт. | 1086 | 1209 | 2 | 198 | https://grgroup.kz/catalog/api/products/MVA20-2-020-C/image?index=0 | + | MVA20-2-020-C | IEK
MVA20-2-010-C | MVA20-2-010-C IEK Выключатель автоматический ВА47-29 2Р 10А 4,5кА С IEK | mva20-2-010-c, iek, выключатель, автоматический, ва47-29, 2р, 10а, 5ка, iek |  | u | 1143 | - | KZT | шт. | 1087 | 1143 | 2 | 390 | https://grgroup.kz/catalog/api/products/MVA20-2-010-C/image?index=0 | + | MVA20-2-010-C | IEK
MVA25-2-010-C | MVA25-2-010-C IEK Выключатель автоматический ВА47-29 2Р 10А 4,5кА С GENERICA | mva25-2-010-c, iek, выключатель, автоматический, ва47-29, 2р, 10а, 5ка, generica |  | u | 945 | - | KZT | шт. | 1088 | 945 | 2 | 24 | https://grgroup.kz/catalog/api/products/MVA25-2-010-C/image?index=0 | + | MVA25-2-010-C | IEK
MVA25-1-063-C | MVA25-1-063-C IEK Выключатель автоматический ВА47-29 1Р 63А 4,5кА С GENERICA | mva25-1-063-c, iek, выключатель, автоматический, ва47-29, 1р, 63а, 5ка, generica |  | u | 609 | - | KZT | шт. | 1089 | 609 | 2 | 2712 | https://grgroup.kz/catalog/api/products/MVA25-1-063-C/image?index=0 | + | MVA25-1-063-C | IEK
MVA20-1-063-C | MVA20-1-063-C IEK Выключатель автоматический ВА47-29 1Р 63А 4,5кА С IEK | mva20-1-063-c, iek, выключатель, автоматический, ва47-29, 1р, 63а, 5ка, iek |  | u | 744 | - | KZT | шт. | 1090 | 744 | 2 | 1152 | https://grgroup.kz/catalog/api/products/MVA20-1-063-C/image?index=0 | + | MVA20-1-063-C | IEK
MVA20-1-006-B | MVA20-1-006-B IEK Выключатель автоматический ВА47-29 1Р 6А 4,5кА В IEK | mva20-1-006-b, iek, выключатель, автоматический, ва47-29, 1р, 6а, 5ка, iek |  | u | 761 | - | KZT | шт. | 1091 | 761 | 2 | 106 | https://grgroup.kz/catalog/api/products/MVA20-1-006-B/image?index=0 | + | MVA20-1-006-B | IEK
MVA20-1-006-C | MVA20-1-006-C IEK Выключатель автоматический ВА47-29 1Р 6А 4,5кА С IEK | mva20-1-006-c, iek, выключатель, автоматический, ва47-29, 1р, 6а, 5ка, iek |  | u | 575 | - | KZT | шт. | 1092 | 575 | 2 | 5784 | https://grgroup.kz/catalog/api/products/MVA20-1-006-C/image?index=0 | + | MVA20-1-006-C | IEK
MVA20-1-004-C | MVA20-1-004-C IEK Выключатель автоматический ВА47-29 1Р 4А 4,5кА С IEK | mva20-1-004-c, iek, выключатель, автоматический, ва47-29, 1р, 4а, 5ка, iek |  | u | 744 | - | KZT | шт. | 1093 | 744 | 2 | 776 | https://grgroup.kz/catalog/api/products/MVA20-1-004-C/image?index=0 | + | MVA20-1-004-C | IEK
MVA20-1-050-D | MVA20-1-050-D IEK Выключатель автоматический ВА47-29 1Р 50А 4,5кА D IEK | mva20-1-050-d, iek, выключатель, автоматический, ва47-29, 1р, 50а, 5ка, iek |  | u | 999 | - | KZT | шт. | 1094 | 999 | 2 | 36 | https://grgroup.kz/catalog/api/products/MVA20-1-050-D/image?index=0, https://grgroup.kz/catalog/api/products/MVA20-1-050-D/image?index=1 | + | MVA20-1-050-D | IEK
MVA20-1-050-B | MVA20-1-050-B IEK Выключатель автоматический ВА47-29 1Р 50А 4,5кА В IEK | mva20-1-050-b, iek, выключатель, автоматический, ва47-29, 1р, 50а, 5ка, iek |  | u | 927 | - | KZT | шт. | 1095 | 927 | 2 | 9 | https://grgroup.kz/catalog/api/products/MVA20-1-050-B/image?index=0 | + | MVA20-1-050-B | IEK
MVA25-1-050-C | MVA25-1-050-C IEK Выключатель автоматический ВА47-29 1Р 50А 4,5кА С GENERICA | mva25-1-050-c, iek, выключатель, автоматический, ва47-29, 1р, 50а, 5ка, generica |  | u | 609 | - | KZT | шт. | 1096 | 609 | 2 | 2577 | https://grgroup.kz/catalog/api/products/MVA25-1-050-C/image?index=0 | + | MVA25-1-050-C | IEK
MVA20-1-050-C | MVA20-1-050-C IEK Выключатель автоматический ВА47-29 1Р 50А 4,5кА С IEK | mva20-1-050-c, iek, выключатель, автоматический, ва47-29, 1р, 50а, 5ка, iek |  | u | 744 | - | KZT | шт. | 1097 | 744 | 2 | 3107 | https://grgroup.kz/catalog/api/products/MVA20-1-050-C/image?index=0 | + | MVA20-1-050-C | IEK
MVA20-1-005-C | MVA20-1-005-C IEK Выключатель автоматический ВА47-29 1Р 5А 4,5кА С IEK | mva20-1-005-c, iek, выключатель, автоматический, ва47-29, 1р, 5а, 5ка, iek |  | u | 746 | - | KZT | шт. | 1098 | 746 | 2 | 506 | https://grgroup.kz/catalog/api/products/MVA20-1-005-C/image?index=0 | + | MVA20-1-005-C | IEK
MVA20-1-008-C | MVA20-1-008-C IEK Выключатель автоматический ВА47-29 1Р 8А 4,5кА С IEK | mva20-1-008-c, iek, выключатель, автоматический, ва47-29, 1р, 8а, 5ка, iek |  | u | 748 | - | KZT | шт. | 1099 | 748 | 2 | 48 | https://grgroup.kz/catalog/api/products/MVA20-1-008-C/image?index=0 | + | MVA20-1-008-C | IEK
MVA25-2-016-C | MVA25-2-016-C IEK Выключатель автоматический ВА47-29 2Р 16А 4,5кА С GENERICA | mva25-2-016-c, iek, выключатель, автоматический, ва47-29, 2р, 16а, 5ка, generica |  | u | 928 | - | KZT | шт. | 1100 | 928 | 2 | 3887 | https://grgroup.kz/catalog/api/products/MVA25-2-016-C/image?index=0 | + | MVA25-2-016-C | IEK
MVA25-2-032-C | MVA25-2-032-C IEK Выключатель автоматический ВА47-29 2Р 32А 4,5кА С GENERICA | mva25-2-032-c, iek, выключатель, автоматический, ва47-29, 2р, 32а, 5ка, generica |  | u | 1022 | - | KZT | шт. | 1101 | 1022 | 2 | 419 | https://grgroup.kz/catalog/api/products/MVA25-2-032-C/image?index=0 | + | MVA25-2-032-C | IEK
MVA20-2-032-C | MVA20-2-032-C IEK Выключатель автоматический ВА47-29 2Р 32А 4,5кА С IEK | mva20-2-032-c, iek, выключатель, автоматический, ва47-29, 2р, 32а, 5ка, iek |  | u | 1280 | - | KZT | шт. | 1102 | 1280 | 2 | 13180 | https://grgroup.kz/catalog/api/products/MVA20-2-032-C/image?index=0 | + | MVA20-2-032-C | IEK
MVA20-2-004-C | MVA20-2-004-C IEK Выключатель автоматический ВА47-29 2Р 4А 4,5кА С IEK | mva20-2-004-c, iek, выключатель, автоматический, ва47-29, 2р, 4а, 5ка, iek |  | u | 1526 | - | KZT | шт. | 1103 | 1526 | 2 | 12 | https://grgroup.kz/catalog/api/products/MVA20-2-004-C/image?index=0 | + | MVA20-2-004-C | IEK
MVA25-2-063-C | MVA25-2-063-C IEK Выключатель автоматический ВА47-29 2Р 63А 4,5кА С GENERICA | mva25-2-063-c, iek, выключатель, автоматический, ва47-29, 2р, 63а, 5ка, generica |  | u | 1217 | - | KZT | шт. | 1104 | 1217 | 2 | 2275 | https://grgroup.kz/catalog/api/products/MVA25-2-063-C/image?index=0 | + | MVA25-2-063-C | IEK
MVA20-2-063-C | MVA20-2-063-C IEK Выключатель автоматический ВА47-29 2Р 63А 4,5кА С IEK | mva20-2-063-c, iek, выключатель, автоматический, ва47-29, 2р, 63а, 5ка, iek |  | u | 1526 | - | KZT | шт. | 1105 | 1526 | 2 | 31 | https://grgroup.kz/catalog/api/products/MVA20-2-063-C/image?index=0 | + | MVA20-2-063-C | IEK
MVA20-3-010-B | MVA20-3-010-B IEK Выключатель автоматический ВА47-29 3Р 10А 4,5кА В IEK | mva20-3-010-b, iek, выключатель, автоматический, ва47-29, 3р, 10а, 5ка, iek |  | u | 2215 | - | KZT | шт. | 1106 | 2215 | 2 | 4 | https://grgroup.kz/catalog/api/products/MVA20-3-010-B/image?index=0 | + | MVA20-3-010-B | IEK
MVA20-3-025-C | MVA20-3-025-C IEK Выключатель автоматический ВА47-29 3Р 25А 4,5кА С IEK | mva20-3-025-c, iek, выключатель, автоматический, ва47-29, 3р, 25а, 5ка, iek |  | u | 1836 | - | KZT | шт. | 1107 | 1836 | 2 | 11257 | https://grgroup.kz/catalog/api/products/MVA20-3-025-C/image?index=0 | + | MVA20-3-025-C | IEK
MVA20-3-002-D | MVA20-3-002-D IEK Выключатель автоматический ВА47-29 3Р 2А 4,5кА D IEK | mva20-3-002-d, iek, выключатель, автоматический, ва47-29, 3р, 2а, 5ка, iek |  | u | 2978 | - | KZT | шт. | 1108 | 2978 | 2 | 28 | https://grgroup.kz/catalog/api/products/MVA20-3-002-D/image?index=0 | + | MVA20-3-002-D | IEK
MVA20-3-003-C | MVA20-3-003-C IEK Выключатель автоматический ВА47-29 3Р 3А 4,5кА С IEK | mva20-3-003-c, iek, выключатель, автоматический, ва47-29, 3р, 3а, 5ка, iek |  | u | 2310 | - | KZT | шт. | 1109 | 2310 | 2 | 155 | https://grgroup.kz/catalog/api/products/MVA20-3-003-C/image?index=0 | + | MVA20-3-003-C | IEK
MVA20-3-040-D | MVA20-3-040-D IEK Выключатель автоматический ВА47-29 3Р 40А 4,5кА D IEK | mva20-3-040-d, iek, выключатель, автоматический, ва47-29, 3р, 40а, 5ка, iek |  | u | 2689 | - | KZT | шт. | 1110 | 2689 | 2 | 62 | https://grgroup.kz/catalog/api/products/MVA20-3-040-D/image?index=0 | + | MVA20-3-040-D | IEK
MVA20-3-050-C | MVA20-3-050-C IEK Выключатель автоматический ВА47-29 3Р 50А 4,5кА С IEK | mva20-3-050-c, iek, выключатель, автоматический, ва47-29, 3р, 50а, 5ка, iek |  | u | 2310 | - | KZT | шт. | 1111 | 2310 | 2 | 19993 | https://grgroup.kz/catalog/api/products/MVA20-3-050-C/image?index=0 | + | MVA20-3-050-C | IEK
MVA40-1-016-C | MVA40-1-016-C IEK Выключатель автоматический ВА47-100 1Р 16А 10кА С IEK | mva40-1-016-c, iek, выключатель, автоматический, ва47-100, 1р, 16а, 10ка, iek |  | u | 2648 | - | KZT | шт. | 1112 | 2648 | 2 | 156 | https://grgroup.kz/catalog/api/products/MVA40-1-016-C/image?index=0 | + | MVA40-1-016-C | IEK
MVA40-1-025-C | MVA40-1-025-C IEK Выключатель автоматический ВА47-100 1Р 25А 10кА С IEK | mva40-1-025-c, iek, выключатель, автоматический, ва47-100, 1р, 25а, 10ка, iek |  | u | 2648 | - | KZT | шт. | 1113 | 2648 | 2 | 133 | https://grgroup.kz/catalog/api/products/MVA40-1-025-C/image?index=0 | + | MVA40-1-025-C | IEK
MVA40-2-010-C | MVA40-2-010-C IEK Выключатель автоматический ВА47-100 2Р 10А 10кА С IEK | mva40-2-010-c, iek, выключатель, автоматический, ва47-100, 2р, 10а, 10ка, iek |  | u | 5291 | - | KZT | шт. | 1114 | 5291 | 2 | 181 | https://grgroup.kz/catalog/api/products/MVA40-2-010-C/image?index=0, https://grgroup.kz/catalog/api/products/MVA40-2-010-C/image?index=1 | + | MVA40-2-010-C | IEK
MVA40-2-016-C | MVA40-2-016-C IEK Выключатель автоматический ВА47-100 2Р 16А 10кА С IEK | mva40-2-016-c, iek, выключатель, автоматический, ва47-100, 2р, 16а, 10ка, iek |  | u | 5291 | - | KZT | шт. | 1115 | 5291 | 2 | 54 | https://grgroup.kz/catalog/api/products/MVA40-2-016-C/image?index=0 | + | MVA40-2-016-C | IEK
MVA40-2-025-C | MVA40-2-025-C IEK Выключатель автоматический ВА47-100 2Р 25А 10кА С IEK | mva40-2-025-c, iek, выключатель, автоматический, ва47-100, 2р, 25а, 10ка, iek |  | u | 5291 | - | KZT | шт. | 1116 | 5291 | 2 | 28 | https://grgroup.kz/catalog/api/products/MVA40-2-025-C/image?index=0, https://grgroup.kz/catalog/api/products/MVA40-2-025-C/image?index=1 | + | MVA40-2-025-C | IEK
MVA40-1-040-C | MVA40-1-040-C IEK Выключатель автоматический ВА47-100 1Р 40А 10кА С IEK | mva40-1-040-c, iek, выключатель, автоматический, ва47-100, 1р, 40а, 10ка, iek |  | u | 2648 | - | KZT | шт. | 1117 | 2648 | 2 | 19 | https://grgroup.kz/catalog/api/products/MVA40-1-040-C/image?index=0 | + | MVA40-1-040-C | IEK
MVA40-1-050-C | MVA40-1-050-C IEK Выключатель автоматический ВА47-100 1Р 50А 10кА С IEK | mva40-1-050-c, iek, выключатель, автоматический, ва47-100, 1р, 50а, 10ка, iek |  | u | 2648 | - | KZT | шт. | 1118 | 2648 | 2 | 12 | https://grgroup.kz/catalog/api/products/MVA40-1-050-C/image?index=0, https://grgroup.kz/catalog/api/products/MVA40-1-050-C/image?index=1 | + | MVA40-1-050-C | IEK
MVA40-1-063-D | MVA40-1-063-D IEK Выключатель автоматический ВА47-100 1Р 63А 10кА D IEK | mva40-1-063-d, iek, выключатель, автоматический, ва47-100, 1р, 63а, 10ка, iek |  | u | 2772 | - | KZT | шт. | 1119 | 2772 | 2 | 52 | https://grgroup.kz/catalog/api/products/MVA40-1-063-D/image?index=0 | + | MVA40-1-063-D | IEK
MVA40-1-063-C | MVA40-1-063-C IEK Выключатель автоматический ВА47-100 1Р 63А 10кА С IEK | mva40-1-063-c, iek, выключатель, автоматический, ва47-100, 1р, 63а, 10ка, iek |  | u | 2648 | - | KZT | шт. | 1120 | 2648 | 2 | 64 | https://grgroup.kz/catalog/api/products/MVA40-1-063-C/image?index=0 | + | MVA40-1-063-C | IEK
MVA40-1-080-C | MVA40-1-080-C IEK Выключатель автоматический ВА47-100 1Р 80А 10кА С IEK | mva40-1-080-c, iek, выключатель, автоматический, ва47-100, 1р, 80а, 10ка, iek |  | u | 2648 | - | KZT | шт. | 1121 | 2648 | 2 | 144 | https://grgroup.kz/catalog/api/products/MVA40-1-080-C/image?index=0, https://grgroup.kz/catalog/api/products/MVA40-1-080-C/image?index=1 | + | MVA40-1-080-C | IEK
MVA40-4-040-C | MVA40-4-040-C IEK Выключатель автоматический ВА47-100 4Р 40А 10кА С IEK | mva40-4-040-c, iek, выключатель, автоматический, ва47-100, 4р, 40а, 10ка, iek |  | u | 10561 | - | KZT | шт. | 1122 | 10561 | 2 | 3 | https://grgroup.kz/catalog/api/products/MVA40-4-040-C/image?index=0, https://grgroup.kz/catalog/api/products/MVA40-4-040-C/image?index=1 | + | MVA40-4-040-C | IEK
MVA40-3-040-D | MVA40-3-040-D IEK Выключатель автоматический ВА47-100 3Р 40А 10кА D IEK | mva40-3-040-d, iek, выключатель, автоматический, ва47-100, 3р, 40а, 10ка, iek |  | u | 8227 | - | KZT | шт. | 1123 | 8227 | 2 | 92 | https://grgroup.kz/catalog/api/products/MVA40-3-040-D/image?index=0 | + | MVA40-3-040-D | IEK
MVA40-3-040-C | MVA40-3-040-C IEK Выключатель автоматический ВА47-100 3Р 40А 10кА С IEK | mva40-3-040-c, iek, выключатель, автоматический, ва47-100, 3р, 40а, 10ка, iek |  | u | 7852 | - | KZT | шт. | 1124 | 7852 | 2 | 196 | https://grgroup.kz/catalog/api/products/MVA40-3-040-C/image?index=0 | + | MVA40-3-040-C | IEK
MVA40-3-050-D | MVA40-3-050-D IEK Выключатель автоматический ВА47-100 3Р 50А 10кА D IEK | mva40-3-050-d, iek, выключатель, автоматический, ва47-100, 3р, 50а, 10ка, iek |  | u | 8227 | - | KZT | шт. | 1125 | 8227 | 2 | 47 | https://grgroup.kz/catalog/api/products/MVA40-3-050-D/image?index=0 | + | MVA40-3-050-D | IEK
MVA40-3-050-C | MVA40-3-050-C IEK Выключатель автоматический ВА47-100 3Р 50А 10кА С IEK | mva40-3-050-c, iek, выключатель, автоматический, ва47-100, 3р, 50а, 10ка, iek |  | u | 7852 | - | KZT | шт. | 1126 | 7852 | 2 | 216 | https://grgroup.kz/catalog/api/products/MVA40-3-050-C/image?index=0, https://grgroup.kz/catalog/api/products/MVA40-3-050-C/image?index=1 | + | MVA40-3-050-C | IEK
MVA31-3-020-B | MVA31-3-020-B IEK Выключатель автоматический ВА47-60M 3Р 20А 6кА B IEK | mva31-3-020-b, iek, выключатель, автоматический, ва47-60m, 3р, 20а, 6ка, iek |  | u | 4212 | - | KZT | шт. | 1127 | 4212 | 2 | 3 | https://grgroup.kz/catalog/api/products/MVA31-3-020-B/image?index=0, https://grgroup.kz/catalog/api/products/MVA31-3-020-B/image?index=1 | + | MVA31-3-020-B | IEK
MVA31-3-025-C | MVA31-3-025-C IEK Выключатель автоматический ВА47-60M 3Р 25А 6кА С IEK | mva31-3-025-c, iek, выключатель, автоматический, ва47-60m, 3р, 25а, 6ка, iek |  | u | 4254 | - | KZT | шт. | 1128 | 4254 | 2 | 84 | https://grgroup.kz/catalog/api/products/MVA31-3-025-C/image?index=0 | + | MVA31-3-025-C | IEK
MVA31-2-050-C | MVA31-2-050-C IEK Выключатель автоматический ВА47-60M 2Р 50А 6кА С IEK | mva31-2-050-c, iek, выключатель, автоматический, ва47-60m, 2р, 50а, 6ка, iek |  | u | 2476 | - | KZT | шт. | 1129 | 2476 | 2 | 96 | https://grgroup.kz/catalog/api/products/MVA31-2-050-C/image?index=0, https://grgroup.kz/catalog/api/products/MVA31-2-050-C/image?index=1 | + | MVA31-2-050-C | IEK
MVA31-1-040-C | MVA31-1-040-C IEK Выключатель автоматический ВА47-60M 1Р 40А 6кА С IEK | mva31-1-040-c, iek, выключатель, автоматический, ва47-60m, 1р, 40а, 6ка, iek |  | u | 1176 | - | KZT | шт. | 1130 | 1176 | 2 | 189 | https://grgroup.kz/catalog/api/products/MVA31-1-040-C/image?index=0, https://grgroup.kz/catalog/api/products/MVA31-1-040-C/image?index=1 | + | MVA31-1-040-C | IEK
MVA31-2-063-C | MVA31-2-063-C IEK Выключатель автоматический ВА47-60M 2Р 63А 6кА С IEK | mva31-2-063-c, iek, выключатель, автоматический, ва47-60m, 2р, 63а, 6ка, iek |  | u | 2697 | - | KZT | шт. | 1131 | 2697 | 2 | 7 | https://grgroup.kz/catalog/api/products/MVA31-2-063-C/image?index=0, https://grgroup.kz/catalog/api/products/MVA31-2-063-C/image?index=1 | + | MVA31-2-063-C | IEK
СМР10-38-020 | СМР10-38-020 Металлорукав изолированный | смр10-38-020, металлорукав, изолированный | Итого: 1500680 ₸ | u | 840 | - | KZT | шт. | 1132 | 840 | 2 | 40 | https://grgroup.kz/catalog/api/products/%D0%A1%D0%9C%D0%A010-38-020/image?index=0 | + | СМР10-38-020 | IEK
MKP12-V-36-40-05-L | MKP12-V-36-40-05-L Бокс ЩРВ-П-36 модулей | mkp12-v-36-40-05-l, бокс, щрв-п-36, модулей | Тип монтажа:: Навесной Ширина по количеству модульных расстояний:: 36 Тип крышки:: Закрытого типа (закрывающаяся) Материал корпуса:: Пластик Высота:: 473 мм Ширина:: 307 мм Глубина:: 99.0 мм Цвет:: Белый Номер цвета RAL:: 9016 Степень защиты - IP:: IP41 Климатическое исполнение:: УХЛ3 Номин раб напряжение:: 230/400 В Номин электр прочность изоляции:: 660 В Номин ток устанавливаемых аппаратов:: 100 А Степень защиты от внешн механич воздействия:: IK05 Класс электробезопасности:: II Вес:: 1.92 кг Температура эксплуатации:: -20...+80 °C Статическая нагрузка:: 40.0 Н Дочерний класс:: EC000214-4 | u | 9999999 | - | KZT | шт. | 1133 | 9999999 | 2 | 2 | https://grgroup.kz/catalog/api/products/MKP12-V-36-40-05-L/image?index=0 | + | MKP12-V-36-40-05-L | IEK
UHH31-D025-150-100 | UHH31-D025-150-100 Хомут кабельный | uhh31-d025-150-100, хомут, кабельный | Модель или исполнение:: С внутр. зубчатым зацеплением Материал:: Пластик Вид или марка материала:: Нейлон Ширина:: 2.5 мм Длина:: 150 мм Цвет:: Белый Диаметр закрепл пучков проводов:: 4...35 мм Прочность на разрыв:: 80 Н Рабочая температура:: -25...+75 °C Макс диаметр охвата - жгута:: 35 мм Замок ленточного хомута:: Пластик. замок-застежка Климатическое исполнение:: УХЛ2 Текстовая лента:: Нет Способ или тип крепления:: Нет Длина полосы или ленты:: 150 мм Толщина полосы или ленты:: 1 мм Ширина полосы или ленты:: 3 мм | u | 274 | - | KZT | шт. | 1134 | 274 | 2 | 1873 | https://grgroup.kz/catalog/api/products/UHH31-D025-150-100/image?index=0 | + | UHH31-D025-150-100 | IEK
YNS21-3-100 | YNS21-3-100 Шина соединительная типа PIN | yns21-3-100, шина, соединительная, типа, pin | Тип изделия: Системы сборных шин Производитель: IEK (ИЭК) Серия: 1628508 Высота: 37.5 мм Ширина: 17.4 мм Длина: 1000 мм Тип подключения: Штырь (Pin) Номин. продолжительный ток Iu: 100 А Изолированн.: 1 Размер шага: 18 мм Номин. импульсное напряжение: 4 кВ Поперечное сечение: 344 мм² Номин. кратковременно выдерживаемый ток Icw: 15 кА | u | 12808 | - | KZT | шт. | 1135 | 12808 | 2 | 55 | https://grgroup.kz/catalog/api/products/YNS21-3-100/image?index=0 | + | YNS21-3-100 | IEK
LLVPOD-EPK-200-1H | LLVPOD-EPK-200-1H Блок аварийного питания | llvpod-epk-200-1h, блок, аварийного, питания | Схема подключения:: Постоян./комбинированное действие Тип лампы:: Светодиод. источник света (LED) Мощность:: 1…200 Вт Время работы в аварийном режиме:: 1.0 ч Контрольное оборудование:: Кнопка ТЕСТ Номин напряжение:: 230 В Частота:: 50 Гц Степень защиты - IP:: IP20 Диапазон рабочих температур:: -10...+50 °C Габаритные размеры блока ДхШхВ:: 192х40х29 мм Мощность подключ светодиодного модуля:: 1…200 Вт Класс защиты:: II Номин напряжение аккумуляторной батареи:: 7,2 В Емкость аккумуляторной батареи:: 1.5 А ч Макс время заряда батареи:: 24.0 ч Время переключения в аварийн режим:: 0,3 с Климатическое исполнение:: УХЛ4 Тип пускорег аппарата-ПРА-трансформатора:: ЭПРА Сечение проводника:: 0,75...1,5 мм² Температура на корпусе:: ≤ 60 °C Выходное напряжение:: DC 0…120 В Тип аккумулятора:: Аккумулятор NiCd (никель-кадмиевый) Питаемое устройство:: LED модуль Номинальное время работы:: 1 ч | u | 17775 | - | KZT | шт. | 1136 | 17775 | 2 | 3085 | https://grgroup.kz/catalog/api/products/LLVPOD-EPK-200-1H/image?index=0 | + | LLVPOD-EPK-200-1H | IEK
LLE-C35-9-230-40-E27 | LLE-C35-9-230-40-E27 Лампа светодиодная | lle-c35-9-230-40-e27, лампа, светодиодная | Тип изделия: Светодиодные лампы Производитель: IEK (ИЭК) Серия: 1628508 Степень защиты (IP): IP20 Цвет: Белый Мощность лампы: 9 Вт Длина: 110 мм Тип напряжения: AC (перемен.) Форма лампы/колбы: Свеча Диаметр: 37 мм Цоколь: E27 Тип источника света.: Светодиод. (LED) Средн. номин. срок службы: 30000 ч Номин. напряжение: 230 В Цветовая температура: 4000 К Цветность света по стандарту EN 12464-1: Нейтральный (холодно-белый) 3300-5300 K Индекс цветопередачи (Ra): 80-89 (класс 1B) Форма лампы/колбы.: Свеча Класс энергоэффективности: A+ Тип стекла колбы: Матовый (-ая) Категория цветности света: Нейтральная холодно-белая (3300-5300 К) | u | 416 | - | KZT | шт. | 1137 | 416 | 2 | 2386 | https://grgroup.kz/catalog/api/products/LLE-C35-9-230-40-E27/image?index=0 | + | LLE-C35-9-230-40-E27 | IEK
LLE-C35-9-230-30-E27 | LLE-C35-9-230-30-E27 Лампа светодиодная | lle-c35-9-230-30-e27, лампа, светодиодная | Тип изделия: Светодиодные лампы Производитель: IEK (ИЭК) Серия: 1628508 Степень защиты (IP): IP20 Цвет: Белый Мощность лампы: 9 Вт Длина: 110 мм Тип напряжения: AC (перемен.) Форма лампы/колбы: Свеча Диаметр: 37 мм Цоколь: E27 Тип источника света.: Светодиод. (LED) Средн. номин. срок службы: 30000 ч Номин. напряжение: 230 В Цветовая температура: 3000 К Индекс цветопередачи (Ra): 80-89 (класс 1B) Форма лампы/колбы.: Свеча Класс энергоэффективности: A+ Тип стекла колбы: Матовый (-ая) Категория цветности света: Теплый (-ая) | u | 416 | - | KZT | шт. | 1138 | 416 | 2 | 10269 | https://grgroup.kz/catalog/api/products/LLE-C35-9-230-30-E27/image?index=0 | + | LLE-C35-9-230-30-E27 | IEK
LLE-C35-7-230-40-E27 | LLE-C35-7-230-40-E27 Лампа светодиодная | lle-c35-7-230-40-e27, лампа, светодиодная | Тип изделия: Светодиодные лампы Производитель: IEK (ИЭК) Серия: 1628508 Степень защиты (IP): IP20 Цвет: Белый Мощность лампы: 7 Вт Длина: 110 мм Тип напряжения: AC (перемен.) Форма лампы/колбы: Свеча Диаметр: 37 мм Цоколь: E27 Тип источника света.: Светодиод. (LED) Средн. номин. срок службы: 30000 ч Номин. напряжение: 230 В Цветовая температура: 4000 К Цветность света по стандарту EN 12464-1: Нейтральный (холодно-белый) 3300-5300 K Индекс цветопередачи (Ra): 80-89 (класс 1B) Форма лампы/колбы.: Свеча Класс энергоэффективности: A+ Тип стекла колбы: Матовый (-ая) Категория цветности света: Нейтральная холодно-белая (3300-5300 К) | u | 369 | - | KZT | шт. | 1139 | 369 | 2 | 11141 | https://grgroup.kz/catalog/api/products/LLE-C35-7-230-40-E27/image?index=0 | + | LLE-C35-7-230-40-E27 | IEK
LLE-A60-9-230-40-E27 | LLE-A60-9-230-40-E27 Лампа светодиодная | lle-a60-9-230-40-e27, лампа, светодиодная |  | u | 394 | - | KZT | шт. | 1140 | 394 | 2 | 47094 | https://grgroup.kz/catalog/api/products/LLE-A60-9-230-40-E27/image?index=0, https://grgroup.kz/catalog/api/products/LLE-A60-9-230-40-E27/image?index=1 | + | LLE-A60-9-230-40-E27 | IEK
CLP1C-020-030 | CLP1C-020-030 Профиль перфорированный | clp1c-020-030, профиль, перфорированный | Высота:: 20 мм Ширина:: 30 мм Длина:: 2500 мм Толщина материала:: 1.5 мм Тип перфорации:: Задняя сторона перфорированная Вид или марка материала:: Оцинкованная сталь Защитное покрытие поверхности:: Оцинковка по методу Сендзимира Ширина выреза:: 16 мм Форма профиля:: С-профиль Модель или исполнение:: Простой профиль Материал:: Сталь Вес:: 2,56 кг | u | 3035 | - | KZT | шт. | 1141 | 3035 | 2 | 1046 | https://grgroup.kz/catalog/api/products/CLP1C-020-030/image?index=0 | + | CLP1C-020-030 | IEK
UHH31-D048-400-100 | UHH31-D048-400-100 Хомут кабельный | uhh31-d048-400-100, хомут, кабельный | Производитель: IEK Тип изделия: С внутренним зубчатым зацеплением Цвет: Белый Тип монтажа: Нет (без) Материал: Пластик Длина ленты: 400 мм | u | 1740 | - | KZT | шт. | 1142 | 1740 | 2 | 160 | https://grgroup.kz/catalog/api/products/UHH31-D048-400-100/image?index=0 | + | UHH31-D048-400-100 | IEK
PFM340-5CH | PFM340-5CH Блок питания | pfm340-5ch, блок, питания | Model: DH-PFM340-5CH Input Voltage Range: AC90~264V Outputs: 5 x 12VDC (-3%~+7%) outputs Max. output: 4 A Output Protection: 5 replacement fuses, max. per output 2.5A Efficiency: 84% No Load Power Consumption: <0.5W Internal ON/OFF Power Switch: Yes Individual LED Output Indicator: Yes Surge Protected: Line to ground: 4000V Line to line: 2000V ESD: Contact discharge: 6000V Air discharge: 8000V Working Temperature: - 20 ℃ ~ +45 ℃ ( -4 ℉ ~+ 113 ℉ ) Working Humidity: <90% RH Weight: 0.85kg(1.87lb) Dimension(LxWxH): 165mmx165mmx50mm(6.5”x6.5”x1.97”) Installation: Wall mount Color: White Certification: CE(EN55032, EN55020) FCC(FCC Part 15 Class B, ISED ICES-003 Issue 6) | u | 0.01 | - | KZT | шт. | 1143 | 0.01 | 2 | 2 | https://grgroup.kz/catalog/api/products/PFM340-5CH/image?index=0 | + | PFM340-5CH | Dahua
IPC264SA-DZK | IPC264SA-DZK Уличная IP видеокамера | ipc264sa-dzk, уличная, ip, видеокамера | Sensor: 1/1.8", 4.0 megapixel, progressive scan, CMOS Lens: 2.8-12mm@F1.2, AF automatic focusing and motorized zoom lens Iris: Auto aperture DORI Distance: Lens (mm) 2.8-12: 42-180 Angle of View (H): 35.6°~107.9° Angle of View (V): 20.4°~75.4° Angle of View (O): 43.8°~140.3° Shutter: Auto/Manual, 1 ~ 1/100000s Min. Illumination: Colour:0.0005lux (F1.2, AGC ON) 0 lux with IR WDR: 120dB Day/Night: IR-cut filter with auto switch (ICR) Video Compression: Ultra 265,H.265,H.264,MJPEG Frame Rate: 4MP(2688*1520),Max 30fps 9:16 corridor mode: Supported ROI: Supported Video stream: Triple streams OSD: Up to 8 OSDs Privacy Mask: Supported General Function: Watermark, IP Address Filtering, Tampering Alarm, Alarm input, Alarm output, Access Policy, ARP Protection, RTSP Authentication, User Authentication Audio Compression: G.711U,G.711A Voice intercom: Supported Sampling Rate: 8KHZ Edge Storage: Micro SD, up to 256 GB Protocols: L2TP,IPv4,IGMP,ICMP,ARP,TCP,UDP,DHCP,PPPoE,RTP,RTSP,DNS,DDNS,NTP,FTP,UPnP,HTTP,SNMP,SIP,802.1X,HTTPS Compatible Integration: ONVIF,IMOS Audio I/O: Audio cable Alarm I/O: 2/1 Network: 1 x RJ45 10M/100M Base-TX Ethernet Serial Port: 1 RS485 Power: AC24V±25%, DC12V(-10%~+25%), PoE(IEEE802.3at) Dimensions (Ø x H): Φ306.4x104.1x98.4mm(Φ12.1’’x4.1’’x3.9’’) Weight: 1.65kg(3.64lb） Working Environment: -30℃~60℃(-22°F ~ 140°F),≤95%RH IR: 50m (164ft) Vandal Resistant: IK10 | u | 307200 | - | KZT | шт. | 1144 | 307200 | 2 | 1 | https://grgroup.kz/catalog/api/products/IPC264SA-DZK/image?index=0, https://grgroup.kz/catalog/api/products/IPC264SA-DZK/image?index=1, https://grgroup.kz/catalog/api/products/IPC264SA-DZK/image?index=2 | + | IPC264SA-DZK | Uniview
WD30PURX | WD30PURX Жесткий диск 3000ГБ WD Purple | wd30purx, жесткий, диск, 3000гб, wd, purple | Итого: 1500680 ₸ | u | 0.01 | - | KZT | шт. | 1145 | 0.01 | 2 | 1 | https://grgroup.kz/catalog/api/products/WD30PURX/image?index=0 | + | WD30PURX | Western Digital
TR-JB05-B-IN | TR-JB05-B-IN распределительная коробка | tr-jb05-b-in, распределительная, коробка | Bracket: TR-JB05-B-IN Application: Junction box for IPC21XX series with circular base(Extra back outlet) Dimensions: Φ104.4mm*54.5mm(4.11” x2.15”) Weight: 0.36kg(0.79lb) Material: Aluminum alloy | u | 7700 | - | KZT | шт. | 1146 | 7700 | 2 | 76 | https://grgroup.kz/catalog/api/products/TR-JB05-B-IN/image?index=0 | + | TR-JB05-B-IN | Uniview
TR-A01-IN | TR-A01-IN муфта | tr-a01-in, муфта | Bracket: TR-A01-IN Application: Indoor and outdoor Dimensions: Ø37 × 46mm (Ø1.46” × 1.81”) Weight: 0.023kg(0.05lb) Material: Plastic | u | 0.01 | - | KZT | шт. | 1147 | 0.01 | 2 | 7 | https://grgroup.kz/catalog/api/products/TR-A01-IN/image?index=0 | + | TR-A01-IN | Uniview
TR-JB05-A-IN | TR-JB05-A-IN распределительная коробка | tr-jb05-a-in, распределительная, коробка | Bracket: TR-JB05-A-IN Application: Junction box for mini bullet dome camera(Extra back outlet) Dimensions: Φ93 × 93 × 39mm (3.66” × 3.66” × 1.54”) Weight: 0.2kg(0.44lb) Material: Aluminum alloy | u | 5900 | - | KZT | шт. | 1148 | 5900 | 2 | 26 | https://grgroup.kz/catalog/api/products/TR-JB05-A-IN/image?index=0 | + | TR-JB05-A-IN | Uniview
TR-JB06-A-IN | TR-JB06-A-IN распределительная коробка | tr-jb06-a-in, распределительная, коробка | Bracket: TR-JB06-A-IN Application: Outdoor or indoor cable junction box for IPC23XX OEM series(Extra back outlet) Dimensions: Φ104mm*104mm*55.5mm (4.09” x4.09”x2.19”) Weight: 0.42kg(0.93lb) Material: Aluminum alloy | u | 4870 | - | KZT | шт. | 1149 | 4870 | 2 | 1 | https://grgroup.kz/catalog/api/products/TR-JB06-A-IN/image?index=0 | + | TR-JB06-A-IN | Uniview
TR-JB03-H-IN | TR-JB03-H-IN распределительная коробка | tr-jb03-h-in, распределительная, коробка | Bracket: TR-JB03-H-IN Application: Junction box for IPC363X Series, IPC36XXS/E Series fixed dome and 4MP fisheye Dimensions: Φ126mm*36mm (4.96” x1.42”) Weight: 0.24kg(0.53lb) Material: Aluminum alloy | u | 5900 | - | KZT | шт. | 1150 | 5900 | 2 | 2 | https://grgroup.kz/catalog/api/products/TR-JB03-H-IN/image?index=0 | + | TR-JB03-H-IN | Uniview
TR-JB03-G-IN | TR-JB03-G-IN адаптер коммутационной коробки | tr-jb03-g-in, адаптер, коммутационной, коробки | Bracket: TR-JB03-G-IN Application: Junction box for IPC32X, IPC31X and IPCD1XX series fixed dome Dimensions: Ø108.6 × 36mm (Ø4.28” × 1.42”) Weight: 0.2kg (0.44lb) Material: Aluminum alloy | u | 4750 | - | KZT | шт. | 1151 | 4750 | 2 | 30 | https://grgroup.kz/catalog/api/products/TR-JB03-G-IN/image?index=0 | + | TR-JB03-G-IN | Uniview
TR-JB03-I-IN | TR-JB03-I-IN монтажная коробка | tr-jb03-i-in, монтажная, коробка | Bracket: TR-JB03-I-IN Application: Wall installation for IPC36XXL and IPCT1XX Series fixed dome Dimensions: Ø117.8 × 36mm (Ø4.64” × 1.42”) Weight: 0.2kg (0.44lb) Material: Aluminum alloy | u | 5900 | - | KZT | шт. | 1152 | 5900 | 2 | 24 | https://grgroup.kz/catalog/api/products/TR-JB03-I-IN/image?index=0, https://grgroup.kz/catalog/api/products/TR-JB03-I-IN/image?index=1 | + | TR-JB03-I-IN | Uniview
HB-4032-E | HB-4032-E Настенный кронштейн 32&quot;-55&quot; | hb-4032-e, настенный, кронштейн, 32, quot, -55, quot | Model: HB-4032-E Application: Hanging Bracket for, MW3232-E, MW3243-E Dimension（W×H×D）: 440mm×425mm×47mm Weight: 1.4 Kg Material: SGCC Standard: VESA | u | 7870 | - | KZT | шт. | 1153 | 7870 | 2 | 1 | https://grgroup.kz/catalog/api/products/HB-4032-E/image?index=0 | + | HB-4032-E | Uniview
CAB-LC2100B-IN | CAB-LC2100B-IN UTP кабель 5E | cab-lc2100b-in, utp, кабель, 5e | Product model: CAB-LC2100B-IN Product specification: HSYV-5e 4×2×0.50 Test Standard: YD/T1019-2013 Conductor: Material AWG: 24 Nom.O.D.(mm): 0.5±0.005 mm DC resistance: ≤95 Ω/km Insulation: Material Thickness: 0.55±0.05 mm Diameter: 0.9±0.05 mm Color: Black Orange/White-Orange: Brown/White-Brown Pitch: Offset pitch Frequency: FEXT MHz: ≥dB/100m 1: 63.8 4: 51.7 10: 43.8 16: 39.7 20: 37.7 31.25: 33.9 62.5: 27.8 100: 23.8 Cable pitch: ≤140 mm Sheath: Material External O.D.: 5.1±0.3 mm Tensile strength: >13.5 Mpa Surface Printing: Letter height Print error & Space: 1±0.005 m Case number: Yes Packing: Packing Once packing dimension: 350mm*216mm*350mm Twice packing dimension: 370mm*460mm*370mm Packing length: 305±1 m Rip-cord: Yes Ambient temperature: -20℃～60℃ | u | 51700 | - | KZT | шт. | 1154 | 51700 | 2 | 167 | https://grgroup.kz/catalog/api/products/CAB-LC2100B-IN/image?index=0 | + | CAB-LC2100B-IN | Uniview
KIT/301-04LB-P4/4*322LR3- | KIT/301-04LB-P4/4*322LR3-VSPF28-A комплект видеонаблюдения | kit, 301-04lb-p4, 322lr3-vspf28-a, комплект, видеонаблюдения | Model: IPC322LR3-VSPF28-A IP Video Input: 4-ch Incoming Bandwidth: 40Mbps Outgoing Bandwidth: 40Mbps Remote Users: 128 Protocols: P2P, UPnP, NTP, DHCP, PPPoE, HDMI/VGA Output: HDMI: 1920x1080p /60Hz, 1920x1080p /50Hz, 1600x1200 /60Hz, 1280x1024 /60Hz, 1280x720 /60Hz, 1024x768 /60Hz VGA: 1920x1080p /60Hz, 1920x1080p /50Hz, 1600x1200 /60Hz, 1280x1024 /60Hz, 1280x720 /60Hz, 1024x768 /60Hz Recording Resolution: 1080p/960p/720p/D1/2CIF/CIF Synchronous Playback: 4-ch Corridor Mode Screen: 3/4 Decoding format: Ultra 265/H.265/H.264 Liveview/Playback: 1080p/960p/720p/D1/2CIF/CIF Capability: 2 x 1080p@30, 4 x 720p@30 SATA: 1 SATA interface Capacity: up to 8TB for each disk Network Interface: 1 RJ45 10M/100M self-adaptive Ethernet Interface USB Interface: Rear panel：2 x USB2.0 Interface: 4 independent 100 Mbps PoE network interfaces Max Power: Max 30W for single port Supported Standard: IEEE 802.3at, IEEE 802.3af Power Supply: 48V~52V DC Power Consumption: ≤5 W( without HDD ) Working Environment: -10°C ~ + 55°C ( +14°F ~ +131°F ), Humidity ≤ 90% RH(non-condensing) Dimensions(W×D×H): 205mm × 205mm × 42mm(8.1" × 8.1" × 1.7") Weight ( without HDD ): 0.64kg ( 1.41lb ) Sensor: 1/2.7", progressive scan, 2.0 megapixel, CMOS Lens: 2.8mm@F2.0 DORI Distance: Lens 2.8mm: 46.7 Angle of View (H): 112.7° Angle of View (V): 60.1° Angle of View (O): 146.5° Adjustment angle: Pan: 0°~360° Shutter: Auto/Manual, 1/6~1/100000 s Minimum Illumination: Colour: 0.02Lux ( F2.0, AGC ON) 0Lux with IR Day/Night: IR-cut filter with auto switch (ICR) Digital noise reduction: 2D/3D DNR S/N: >52dB IR Range: Up to 30m (98 ft) IR range WDR: DWDR Video Compression: Ultra 265,H.265,H.264,MJPEG H.264 code profile: Baseline profile, Main Profile, High Profile Frame Rate: Main Stream:1080P (1920*1080): Max. 25 fps; Sub Stream:720P (1280*720): Max. 25 fps; Third Stream: CIF (352*288): Max. 25fps OSD: Up to 4 OSDs Privacy Mask: Up to 8 areas | u | 0.01 | - | KZT | шт. | 1155 | 0.01 | 2 | 3 | https://grgroup.kz/catalog/api/products/KIT/301-04LB-P4/4%2A322LR3-VSPF28-D/image?index=0 | + | KIT/301-04LB-P4/4*322LR3-VSPF28-D | Uniview
DH-PFM920I-5EUN | PFM920I-5EUN Кабель | pfm920i-5eun, кабель | Итого: 1500680 ₸ | u | 40480 | - | KZT | шт. | 1156 | 40480 | 2 | 4 | https://grgroup.kz/catalog/api/products/DH-PFM920I-5EUN/image?index=0 | + | DH-PFM920I-5EUN | Dahua
IPC2322EBR5-DPZ28-C | IPC2322EBR5-DPZ28-C Уличная IP камера | ipc2322ebr5-dpz28-c, уличная, ip, камера | Sensor: 1/2.8", 2.0megapixel, progressive scan, CMOS Lens: 2.8~12mm,AF automatic focusing and motorized zoom lens DORI Distance: Lens (mm) 2.8: 45 12: 192.9 Angle of View(H): 94.0° ~ 28° Angle of View (V): 56.7°~14.4° Angle of View (O): 122.2°~34.4° Adjustment angle: Pan: 0°~360° Shutter: Auto/Manual, 1~ 1/100000s Minimum Illumination: Colour: 0.001Lux (F1.6, AGC ON) 0Lux with IR on Day/Night: IR-cut filter with auto switch (ICR) Digital noise reduction: 2D/3D DNR S/N: >52dB IR Range: Up to 50m (164ft) IR range Defog: Digital Defog WDR: 120dB Video Compression: Ultra 265,H.265, H.264,MJPEG · H.264 code profile: · Baseline profile, Main Profile, High Profile Frame Rate: Main Stream:2MP (1920*1080), Max 30fps; Sub Stream: 2MP (1920*1080), Max 30fps; Third Stream:D1 (720*576), Max30fps 9:16 Corridor Mode: Supported HLC: Supported BLC: Supported OSD: Up to 8 OSDs Privacy Mask: Up to 8areas ROI: Up to 8areas Motion Detection: Up to 4 areas Audio Compression: G.711 Two-way audio: Supported Suppression: Supported Sampling Rate: 8KHZ Edge Storage: Micro SD, up to 256GB Network Storage: ANR Protocols: IPv4, IGMP, ICMP, ARP, TCP, UDP, DHCP, PPPoE, RTP, RTSP, RTCP, DNS, DDNS, NTP, FTP, UPnP, HTTP, HTTPS, SMTP, 802.1x, SNMP, QoS Compatible Integration: ONVIF(Profile S, Profile G, Profile T), API Audio I/O: Audio cable Alarm I/O: 1/1 Network: 1 RJ45 10M/100M Base-TX Ethernet Power: DC 12V±25%, PoE (IEEE 802.3af) Dimensions (L × W × H): 253.4 ×86 ×71.7mm (9.98” × 3.4” × 2.8”) Weight: 1.0kg (2.2lb) Working Environment: -35°C ~ 60°C (-31°F ~ 140°F), Humidity: ≤95% RH (non-condensing) Ingress Protection: IP67 | u | 87500 | - | KZT | шт. | 1157 | 87500 | 2 | 1 | https://grgroup.kz/catalog/api/products/IPC2322EBR5-DPZ28-C/image?index=0, https://grgroup.kz/catalog/api/products/IPC2322EBR5-DPZ28-C/image?index=1, https://grgroup.kz/catalog/api/products/IPC2322EBR5-DPZ28-C/image?index=2, https://grgroup.kz/catalog/api/products/IPC2322EBR5-DPZ28-C/image?index=3 | + | IPC2322EBR5-DPZ28-C | Uniview
IPC542E-DLC-C | IPC542E-DLC-C Корпусная IP-камера | ipc542e-dlc-c, корпусная, ip-камера | Sensor: 1/2.8", 2.0 megapixel, progressive scan, CMOS Shutter: Auto/Manual, 1 ~ 1/100000s Minimum Illumination: Colour: 0.0005Lux (F1.2, AGC ON) B/W: 0.0001Lux(F1.2, AGC ON) Lens Mount: C/CS Iris: DC-Iris/P-Iris, DC 5V (4 Pins) Day/Night: IR-cut filter with auto switch (ICR) Digital noise reduction: 2D/3D DNR S/N: >52dB Defog: Digital Defog WDR: 120dB Video Compression: Ultra 265, H.264, MJPEG H.264 code profile: Baseline profile, Main Profile, High Profile Frame Rate: Main Stream: 2MP (1920*1080), Max 30fps; Sub Stream: 2MP (1920*1080), Max 30fps; Third Stream: D1 (720*576), Max 30fps 9:16 Corridor Mode: Supported HLC: Supported BLC: Supported OSD: Up to 8 OSDs Privacy Mask: Up to 8 areas ROI: Up to 8 areas Motion Detection: Up to 4 areas General Function: Watermark, IP Address Filtering, Tampering Alarm, Alarm input, Alarm output, Access Policy, ARP Protection, RTSP Authentication, User Authentication Audio Compression: G.711 Two-way audio: Supported Suppression: Supported Sampling Rate: 8KHZ Edge Storage: Micro SD, up to 256GB Network Storage: ANR Protocols: IPv4, IGMP,ICMP, ARP, TCP, UDP, DHCP, PPPoE, RTP, RTSP, RTCP, DNS, DDNS, NTP, FTP, UPnP, HTTP, HTTPS, SMTP, 802.1x, SNMP, QoS Compatible Integration: ONVIF (Profile S, Profile G), API Audio I/O: 3.5mm audio interface Alarm I/O: 2/1 Zoom/focus: N/A Serial Port: 1 RS485 (support Pelco-D/P) Network: 1 RJ45 10M/100M Base-TX Ethernet Video Output: 1 BNC, impedance 75Ω; amplitude 1V [p-p] Power: AC 24V±10%, DC 12V±10%, PoE (IEEE 802.3af) Dimensions (L × W × H): 151.5 x 71 x 65mm (6.0“ x 2.8“ x 2.6”) (excluding the lens) Weight: 0.48kg (1.1lb) Working Environment: -20°C ~ 60°C (-4°F ~ 140°F), Humidity: ≤95% RH (non-condensing) Reset Button: Supported | u | 91000 | - | KZT | шт. | 1158 | 91000 | 2 | 2 | https://grgroup.kz/catalog/api/products/IPC542E-DLC-C/image?index=0 | + | IPC542E-DLC-C | Uniview
MVA31-3-010-C | MVA31-3-010-C IEK Выключатель автоматический ВА47-60M 3Р 10А 6кА С | mva31-3-010-c, iek, выключатель, автоматический, ва47-60m, 3р, 10а, 6ка |  | u | 4296 | - | KZT | шт. | 1159 | 4296 | 2 | 76 | https://grgroup.kz/catalog/api/products/MVA31-3-010-C/image?index=0, https://grgroup.kz/catalog/api/products/MVA31-3-010-C/image?index=1 | + | MVA31-3-010-C | IEK
LNPO0-3233D-2-025-K01 | LNPO0-3233D-2-025-K01 IEK Светильник НПО3233Д 2х25 с датчиком движения белый IEK | lnpo0-3233d-2-025-k01, iek, светильник, нпо3233д, 2х25, датчиком, движения, белый, iek |  | u | 7992 | - | KZT | шт. | 1160 | 7992 | 2 | 593 | https://grgroup.kz/catalog/api/products/LNPO0-3233D-2-025-K01/image?index=0 | + | LNPO0-3233D-2-025-K01 | IEK
LNPO0-3237D-2-025-K01 | LNPO0-3237D-2-025-K01 IEK Светильник НПО3237Д 2х25 с датчиком движения белый IEK | lnpo0-3237d-2-025-k01, iek, светильник, нпо3237д, 2х25, датчиком, движения, белый, iek |  | u | 6730 | - | KZT | шт. | 1161 | 6730 | 2 | 10 | https://grgroup.kz/catalog/api/products/LNPO0-3237D-2-025-K01/image?index=0 | + | LNPO0-3237D-2-025-K01 | IEK
LNPP0-1402-1-060-K02 | LNPP0-1402-1-060-K02 IEK Светильник НПП1402 овал с решеткой 60Вт IP54 черный IEK | lnpp0-1402-1-060-k02, iek, светильник, нпп1402, овал, решеткой, 60вт, ip54, черный, iek |  | u | 2515 | - | KZT | шт. | 1162 | 2515 | 2 | 63 | https://grgroup.kz/catalog/api/products/LNPP0-1402-1-060-K02/image?index=0 | + | LNPP0-1402-1-060-K02 | IEK
LNPP0-1407-1-060-K01 | LNPP0-1407-1-060-K01 IEK Светильник НПП1407 овал ресничка 60Вт IP54 белый IEK | lnpp0-1407-1-060-k01, iek, светильник, нпп1407, овал, ресничка, 60вт, ip54, белый, iek |  | u | 2982 | - | KZT | шт. | 1163 | 2982 | 2 | 24 | https://grgroup.kz/catalog/api/products/LNPP0-1407-1-060-K01/image?index=0 | + | LNPP0-1407-1-060-K01 | IEK
LNPP0-1102-1-100-K01 | LNPP0-1102-1-100-K01 IEK Светильник НПП1102 круг с решеткой 100Вт IP54 белый IEK | lnpp0-1102-1-100-k01, iek, светильник, нпп1102, круг, решеткой, 100вт, ip54, белый, iek |  | u | 4165 | - | KZT | шт. | 1164 | 4165 | 2 | 309 | https://grgroup.kz/catalog/api/products/LNPP0-1102-1-100-K01/image?index=0 | + | LNPP0-1102-1-100-K01 | IEK
LNPP0-1102-1-100-K02 | LNPP0-1102-1-100-K02 IEK Светильник НПП1102 круг с решеткой 100Вт IP54 черный IEK | lnpp0-1102-1-100-k02, iek, светильник, нпп1102, круг, решеткой, 100вт, ip54, черный, iek |  | u | 4165 | - | KZT | шт. | 1165 | 4165 | 2 | 129 | https://grgroup.kz/catalog/api/products/LNPP0-1102-1-100-K02/image?index=0 | + | LNPP0-1102-1-100-K02 | IEK
LNPP0-1107-1-100-K01 | LNPP0-1107-1-100-K01 IEK Светильник НПП1107 круг ресничка 100Вт IP54 белый IEK | lnpp0-1107-1-100-k01, iek, светильник, нпп1107, круг, ресничка, 100вт, ip54, белый, iek |  | u | 4899 | - | KZT | шт. | 1166 | 4899 | 2 | 249 | https://grgroup.kz/catalog/api/products/LNPP0-1107-1-100-K01/image?index=0 | + | LNPP0-1107-1-100-K01 | IEK
LNPP0-1201-1-100-K01 | LNPP0-1201-1-100-K01 IEK Светильник НПП1201 овал 100Вт IP54 белый IEK | lnpp0-1201-1-100-k01, iek, светильник, нпп1201, овал, 100вт, ip54, белый, iek |  | u | 4165 | - | KZT | шт. | 1167 | 4165 | 2 | 72 | https://grgroup.kz/catalog/api/products/LNPP0-1201-1-100-K01/image?index=0 | + | LNPP0-1201-1-100-K01 | IEK
LNPP0-1202-1-100-K01 | LNPP0-1202-1-100-K01 IEK Светильник НПП1202 овал с решеткой 100Вт IP54 белый IEK | lnpp0-1202-1-100-k01, iek, светильник, нпп1202, овал, решеткой, 100вт, ip54, белый, iek |  | u | 4165 | - | KZT | шт. | 1168 | 4165 | 2 | 56 | https://grgroup.kz/catalog/api/products/LNPP0-1202-1-100-K01/image?index=0 | + | LNPP0-1202-1-100-K01 | IEK
LNPP0-1202-1-100-K02 | LNPP0-1202-1-100-K02 IEK Светильник НПП1202 овал с решеткой 100Вт IP54 черный IEK | lnpp0-1202-1-100-k02, iek, светильник, нпп1202, овал, решеткой, 100вт, ip54, черный, iek |  | u | 4165 | - | KZT | шт. | 1169 | 4165 | 2 | 49 | https://grgroup.kz/catalog/api/products/LNPP0-1202-1-100-K02/image?index=0 | + | LNPP0-1202-1-100-K02 | IEK
LNPP0-1301-1-060-K02 | LNPP0-1301-1-060-K02 IEK Светильник НПП1301 круг 60Вт IP54 черный IEK | lnpp0-1301-1-060-k02, iek, светильник, нпп1301, круг, 60вт, ip54, черный, iek |  | u | 2515 | - | KZT | шт. | 1170 | 2515 | 2 | 172 | https://grgroup.kz/catalog/api/products/LNPP0-1301-1-060-K02/image?index=0 | + | LNPP0-1301-1-060-K02 | IEK
LLF-A60-7-230-40-E27-CL | LLF-A60-7-230-40-E27-CL IEK Лампа светодиодная A60 шар прозрачная 7Вт 230В 4000К E27 серия 360° IEK | llf-a60-7-230-40-e27-cl, iek, лампа, светодиодная, a60, шар, прозрачная, 7вт, 230в, 4000к, e27, серия, 360, iek |  | u | 557 | - | KZT | шт. | 1171 | 557 | 2 | 3572 | https://grgroup.kz/catalog/api/products/LLF-A60-7-230-40-E27-CL/image?index=0 | + | LLF-A60-7-230-40-E27-CL | IEK
LLF-A60-9-230-30-E27-CL | LLF-A60-9-230-30-E27-CL IEK Лампа светодиодная A60 шар прозрачная 9Вт 230В 3000К E27 серия 360° IEK | llf-a60-9-230-30-e27-cl, iek, лампа, светодиодная, a60, шар, прозрачная, 9вт, 230в, 3000к, e27, серия, 360, iek |  | u | 626 | - | KZT | шт. | 1172 | 626 | 2 | 3594 | https://grgroup.kz/catalog/api/products/LLF-A60-9-230-30-E27-CL/image?index=0 | + | LLF-A60-9-230-30-E27-CL | IEK
LLE-A60-20-230-40-E27 | LLE-A60-20-230-40-E27 IEK Лампа светодиодная A60 шар 20Вт 230В 4000К E27 IEK | lle-a60-20-230-40-e27, iek, лампа, светодиодная, a60, шар, 20вт, 230в, 4000к, e27, iek |  | u | 675 | - | KZT | шт. | 1173 | 675 | 2 | 15702 | https://grgroup.kz/catalog/api/products/LLE-A60-20-230-40-E27/image?index=0 | + | LLE-A60-20-230-40-E27 | IEK
LLE-A60-20-230-65-E27 | LLE-A60-20-230-65-E27 IEK Лампа светодиодная A60 шар 20Вт 230В 6500К E27 IEK | lle-a60-20-230-65-e27, iek, лампа, светодиодная, a60, шар, 20вт, 230в, 6500к, e27, iek |  | u | 675 | - | KZT | шт. | 1174 | 675 | 2 | 19684 | https://grgroup.kz/catalog/api/products/LLE-A60-20-230-65-E27/image?index=0 | + | LLE-A60-20-230-65-E27 | IEK
LLE-A60-7-230-30-E27 | LLE-A60-7-230-30-E27 IEK Лампа светодиодная A60 шар 7Вт 230В 3000К E27 IEK | lle-a60-7-230-30-e27, iek, лампа, светодиодная, a60, шар, 7вт, 230в, 3000к, e27, iek |  | u | 382 | - | KZT | шт. | 1175 | 382 | 2 | 3489 | https://grgroup.kz/catalog/api/products/LLE-A60-7-230-30-E27/image?index=0 | + | LLE-A60-7-230-30-E27 | IEK
LLE-A60-7-230-40-E27 | LLE-A60-7-230-40-E27 IEK Лампа светодиодная A60 шар 7Вт 230В 4000К E27 IEK | lle-a60-7-230-40-e27, iek, лампа, светодиодная, a60, шар, 7вт, 230в, 4000к, e27, iek |  | u | 382 | - | KZT | шт. | 1176 | 382 | 2 | 3237 | https://grgroup.kz/catalog/api/products/LLE-A60-7-230-40-E27/image?index=0 | + | LLE-A60-7-230-40-E27 | IEK
LLE-A60-7-230-65-E27 | LLE-A60-7-230-65-E27 IEK Лампа светодиодная A60 шар 7Вт 230В 6500К E27 IEK | lle-a60-7-230-65-e27, iek, лампа, светодиодная, a60, шар, 7вт, 230в, 6500к, e27, iek |  | u | 382 | - | KZT | шт. | 1177 | 382 | 2 | 5545 | https://grgroup.kz/catalog/api/products/LLE-A60-7-230-65-E27/image?index=0 | + | LLE-A60-7-230-65-E27 | IEK
LSA-RGB-144-20-12-PRO | LSA-RGB-144-20-12-PRO IEK Магистральный усилитель PRO RGB 3 канала 12В 4А 144Вт IEK | lsa-rgb-144-20-12-pro, iek, магистральный, усилитель, pro, rgb, канала, 12в, 4а, 144вт, iek |  | u | 2369 | - | KZT | шт. | 1178 | 2369 | 2 | 1078 | https://grgroup.kz/catalog/api/products/LSA-RGB-144-20-12-PRO/image?index=0 | + | LSA-RGB-144-20-12-PRO | IEK
LSC1-RGB-500-IR-20-220-B | LSC1-RGB-500-IR-20-220-B IEK Контроллер с ПДУ ИК RGB 3 канала 220В 3А 500Вт IEK | lsc1-rgb-500-ir-20-220-b, iek, контроллер, пду, ик, rgb, канала, 220в, 3а, 500вт, iek |  | u | 3307 | - | KZT | шт. | 1179 | 3307 | 2 | 5 | https://grgroup.kz/catalog/api/products/LSC1-RGB-500-IR-20-220-B/image?index=0 | + | LSC1-RGB-500-IR-20-220-B | IEK
LSR2-3-030-65-3-03 | LSR2-3-030-65-3-03 IEK Лента светодиодная 3м LSR-5050RGB30-7,2-IP65-12В IEK | lsr2-3-030-65-3-03, iek, лента, светодиодная, 3м, lsr-5050rgb30-7, 2-ip65-12в, iek |  | u | 2224 | - | KZT | шт. | 1180 | 2224 | 2 | 2 | https://grgroup.kz/catalog/api/products/LSR2-3-030-65-3-03/image?index=0 | + | LSR2-3-030-65-3-03 | IEK
LSR3-2-060-67-0-50 | LSR3-2-060-67-0-50 IEK Лента светодиодная 50м LSR-2835W60-4,8-IP67-220В IEK | lsr3-2-060-67-0-50, iek, лента, светодиодная, 50м, lsr-2835w60-4, 8-ip67-220в, iek |  | u | 20662 | - | KZT | шт. | 1181 | 20662 | 2 | 1 | https://grgroup.kz/catalog/api/products/LSR3-2-060-67-0-50/image?index=0 | + | LSR3-2-060-67-0-50 | IEK
LLE-T80-6-230-40-GX53 | LLE-T80-6-230-40-GX53 IEK Лампа светодиодная T75 таблетка 6Вт 230В 4000К GX53 IEK | lle-t80-6-230-40-gx53, iek, лампа, светодиодная, t75, таблетка, 6вт, 230в, 4000к, gx53, iek |  | u | 390 | - | KZT | шт. | 1182 | 390 | 2 | 34617 | https://grgroup.kz/catalog/api/products/LLE-T80-6-230-40-GX53/image?index=0, https://grgroup.kz/catalog/api/products/LLE-T80-6-230-40-GX53/image?index=1 | + | LLE-T80-6-230-40-GX53 | IEK
LLE-T80-6-230-65-GX53 | LLE-T80-6-230-65-GX53 IEK Лампа светодиодная T75 таблетка 6Вт 230В 6500К GX53 IEK | lle-t80-6-230-65-gx53, iek, лампа, светодиодная, t75, таблетка, 6вт, 230в, 6500к, gx53, iek |  | u | 390 | - | KZT | шт. | 1183 | 390 | 2 | 37279 | https://grgroup.kz/catalog/api/products/LLE-T80-6-230-65-GX53/image?index=0, https://grgroup.kz/catalog/api/products/LLE-T80-6-230-65-GX53/image?index=1 | + | LLE-T80-6-230-65-GX53 | IEK
LLE-T80-8-230-40-GX53 | LLE-T80-8-230-40-GX53 IEK Лампа светодиодная T75 таблетка 8Вт 230В 4000К GX53 IEK | lle-t80-8-230-40-gx53, iek, лампа, светодиодная, t75, таблетка, 8вт, 230в, 4000к, gx53, iek |  | u | 459 | - | KZT | шт. | 1184 | 459 | 2 | 72537 | https://grgroup.kz/catalog/api/products/LLE-T80-8-230-40-GX53/image?index=0, https://grgroup.kz/catalog/api/products/LLE-T80-8-230-40-GX53/image?index=1 | + | LLE-T80-8-230-40-GX53 | IEK
LLE-T80-8-230-65-GX53 | LLE-T80-8-230-65-GX53 IEK Лампа светодиодная T75 таблетка 8Вт 230В 6500К GX53 IEK | lle-t80-8-230-65-gx53, iek, лампа, светодиодная, t75, таблетка, 8вт, 230в, 6500к, gx53, iek |  | u | 459 | - | KZT | шт. | 1185 | 459 | 2 | 8727 | https://grgroup.kz/catalog/api/products/LLE-T80-8-230-65-GX53/image?index=0, https://grgroup.kz/catalog/api/products/LLE-T80-8-230-65-GX53/image?index=1 | + | LLE-T80-8-230-65-GX53 | IEK
LLE-T8-10-230-65-G13 | LLE-T8-10-230-65-G13 IEK Лампа светодиодная T8 линейная 10Вт 230В 6500К G13 IEK | lle-t8-10-230-65-g13, iek, лампа, светодиодная, t8, линейная, 10вт, 230в, 6500к, g13, iek |  | u | 659 | - | KZT | шт. | 1186 | 659 | 2 | 21181 | https://grgroup.kz/catalog/api/products/LLE-T8-10-230-65-G13/image?index=0, https://grgroup.kz/catalog/api/products/LLE-T8-10-230-65-G13/image?index=1 | + | LLE-T8-10-230-65-G13 | IEK
LLE-T8-10-230-40-G13 | LLE-T8-10-230-40-G13 IEK Лампа светодиодная T8 линейная 10Вт 230В 4000К G13 IEK | lle-t8-10-230-40-g13, iek, лампа, светодиодная, t8, линейная, 10вт, 230в, 4000к, g13, iek |  | u | 659 | - | KZT | шт. | 1187 | 659 | 2 | 3708 | https://grgroup.kz/catalog/api/products/LLE-T8-10-230-40-G13/image?index=0, https://grgroup.kz/catalog/api/products/LLE-T8-10-230-40-G13/image?index=1 | + | LLE-T8-10-230-40-G13 | IEK
LLE-T8-18-230-40-G13 | LLE-T8-18-230-40-G13 IEK Лампа светодиодная T8 линейная 18Вт 230В 4000К G13 IEK | lle-t8-18-230-40-g13, iek, лампа, светодиодная, t8, линейная, 18вт, 230в, 4000к, g13, iek |  | u | 758 | - | KZT | шт. | 1188 | 758 | 2 | 2220 | https://grgroup.kz/catalog/api/products/LLE-T8-18-230-40-G13/image?index=0, https://grgroup.kz/catalog/api/products/LLE-T8-18-230-40-G13/image?index=1 | + | LLE-T8-18-230-40-G13 | IEK
LLE-MR16-9-230-30-GU5 | LLE-MR16-9-230-30-GU5 IEK Лампа светодиодная MR16 софит 9Вт 230В 3000К GU5.3 IEK | lle-mr16-9-230-30-gu5, iek, лампа, светодиодная, mr16, софит, 9вт, 230в, 3000к, gu5, iek |  | u | 449 | - | KZT | шт. | 1189 | 449 | 2 | 40 | https://grgroup.kz/catalog/api/products/LLE-MR16-9-230-30-GU5/image?index=0 | + | LLE-MR16-9-230-30-GU5 | IEK
LLE-MR16-9-230-40-GU5 | LLE-MR16-9-230-40-GU5 IEK Лампа светодиодная MR16 софит 9Вт 230В 4000К GU5.3 IEK | lle-mr16-9-230-40-gu5, iek, лампа, светодиодная, mr16, софит, 9вт, 230в, 4000к, gu5, iek |  | u | 449 | - | KZT | шт. | 1190 | 449 | 2 | 716 | https://grgroup.kz/catalog/api/products/LLE-MR16-9-230-40-GU5/image?index=0 | + | LLE-MR16-9-230-40-GU5 | IEK
LLE-MR16-9-230-65-GU5 | LLE-MR16-9-230-65-GU5 IEK Лампа светодиодная MR16 софит 9Вт 230В 6500К GU5.3 IEK | lle-mr16-9-230-65-gu5, iek, лампа, светодиодная, mr16, софит, 9вт, 230в, 6500к, gu5, iek |  | u | 450 | - | KZT | шт. | 1191 | 450 | 2 | 79 | https://grgroup.kz/catalog/api/products/LLE-MR16-9-230-65-GU5/image?index=0 | + | LLE-MR16-9-230-65-GU5 | IEK
LLE-PAR16-5-230-40-GU10 | LLE-PAR16-5-230-40-GU10 IEK Лампа светодиодная PAR16 софит 5Вт 230В 4000К GU10 IEK | lle-par16-5-230-40-gu10, iek, лампа, светодиодная, par16, софит, 5вт, 230в, 4000к, gu10, iek |  | u | 385 | - | KZT | шт. | 1192 | 385 | 2 | 1569 | https://grgroup.kz/catalog/api/products/LLE-PAR16-5-230-40-GU10/image?index=0 | + | LLE-PAR16-5-230-40-GU10 | IEK
LLE-R39-3-230-30-E14 | LLE-R39-3-230-30-E14 IEK Лампа светодиодная R39 рефлектор 3Вт 230В 3000К E14 IEK | lle-r39-3-230-30-e14, iek, лампа, светодиодная, r39, рефлектор, 3вт, 230в, 3000к, e14, iek |  | u | 445 | - | KZT | шт. | 1193 | 445 | 2 | 103 | https://grgroup.kz/catalog/api/products/LLE-R39-3-230-30-E14/image?index=0 | + | LLE-R39-3-230-30-E14 | IEK
LLE-PAR16-7-230-40-GU10 | LLE-PAR16-7-230-40-GU10 IEK Лампа светодиодная PAR16 софит 7Вт 230В 4000К GU10 IEK | lle-par16-7-230-40-gu10, iek, лампа, светодиодная, par16, софит, 7вт, 230в, 4000к, gu10, iek |  | u | 422 | - | KZT | шт. | 1194 | 422 | 2 | 1983 | https://grgroup.kz/catalog/api/products/LLE-PAR16-7-230-40-GU10/image?index=0 | + | LLE-PAR16-7-230-40-GU10 | IEK
LLE-HP-65-230-65-E40 | LLE-HP-65-230-65-E40 IEK Лампа светодиодная HP 65Вт 230В 6500К E40 IEK | lle-hp-65-230-65-e40, iek, лампа, светодиодная, hp, 65вт, 230в, 6500к, e40, iek |  | u | 4901 | - | KZT | шт. | 1195 | 4901 | 2 | 41 | https://grgroup.kz/catalog/api/products/LLE-HP-65-230-65-E40/image?index=0 | + | LLE-HP-65-230-65-E40 | IEK
LLE-HP-80-230-65-E40 | LLE-HP-80-230-65-E40 IEK Лампа светодиодная HP 80Вт 230В 6500К E40 IEK | lle-hp-80-230-65-e40, iek, лампа, светодиодная, hp, 80вт, 230в, 6500к, e40, iek |  | u | 7087 | - | KZT | шт. | 1196 | 7087 | 2 | 146 | https://grgroup.kz/catalog/api/products/LLE-HP-80-230-65-E40/image?index=0 | + | LLE-HP-80-230-65-E40 | IEK
LLE-MR16-3-230-30-GU5 | LLE-MR16-3-230-30-GU5 IEK Лампа светодиодная MR16 софит 3Вт 230В 3000К GU5.3 IEK | lle-mr16-3-230-30-gu5, iek, лампа, светодиодная, mr16, софит, 3вт, 230в, 3000к, gu5, iek |  | u | 304 | - | KZT | шт. | 1197 | 304 | 2 | 1075 | https://grgroup.kz/catalog/api/products/LLE-MR16-3-230-30-GU5/image?index=0 | + | LLE-MR16-3-230-30-GU5 | IEK
LLF-G95-6-230-30-E27-CLG | LLF-G95-6-230-30-E27-CLG IEK Лампа светодиодная G95 шар золото 6Вт 230В 2700К E27 серия 360° IEK | llf-g95-6-230-30-e27-clg, iek, лампа, светодиодная, g95, шар, золото, 6вт, 230в, 2700к, e27, серия, 360, iek |  | u | 1279 | - | KZT | шт. | 1198 | 1279 | 2 | 473 | https://grgroup.kz/catalog/api/products/LLF-G95-6-230-30-E27-CLG/image?index=0 | + | LLF-G95-6-230-30-E27-CLG | IEK
LLE-HP-50-230-65-E40 | LLE-HP-50-230-65-E40 IEK Лампа светодиодная HP 50Вт 230В 6500К E40 IEK | lle-hp-50-230-65-e40, iek, лампа, светодиодная, hp, 50вт, 230в, 6500к, e40, iek |  | u | 3460 | - | KZT | шт. | 1199 | 3460 | 2 | 296 | https://grgroup.kz/catalog/api/products/LLE-HP-50-230-65-E40/image?index=0 | + | LLE-HP-50-230-65-E40 | IEK
LLF-G45-5-230-40-E27-CL | LLF-G45-5-230-40-E27-CL IEK Лампа светодиодная G45 шар прозрачная 5Вт 230В 4000К E27 серия 360° IEK | llf-g45-5-230-40-e27-cl, iek, лампа, светодиодная, g45, шар, прозрачная, 5вт, 230в, 4000к, e27, серия, 360, iek |  | u | 487 | - | KZT | шт. | 1200 | 487 | 2 | 2290 | https://grgroup.kz/catalog/api/products/LLF-G45-5-230-40-E27-CL/image?index=0 | + | LLF-G45-5-230-40-E27-CL | IEK
LLF-G45-5-230-40-E14-CL | LLF-G45-5-230-40-E14-CL IEK Лампа светодиодная G45 шар прозрачная 5Вт 230В 4000К E14 серия 360° IEK | llf-g45-5-230-40-e14-cl, iek, лампа, светодиодная, g45, шар, прозрачная, 5вт, 230в, 4000к, e14, серия, 360, iek |  | u | 487 | - | KZT | шт. | 1201 | 487 | 2 | 28 | https://grgroup.kz/catalog/api/products/LLF-G45-5-230-40-E14-CL/image?index=0 | + | LLF-G45-5-230-40-E14-CL | IEK
LLE-G45-5-230-40-E14 | LLE-G45-5-230-40-E14 IEK Лампа светодиодная G45 шар 5Вт 230В 4000К E14 IEK | lle-g45-5-230-40-e14, iek, лампа, светодиодная, g45, шар, 5вт, 230в, 4000к, e14, iek |  | u | 356 | - | KZT | шт. | 1202 | 356 | 2 | 603 | https://grgroup.kz/catalog/api/products/LLE-G45-5-230-40-E14/image?index=0 | + | LLE-G45-5-230-40-E14 | IEK
LLE-G45-5-230-40-E27 | LLE-G45-5-230-40-E27 IEK Лампа светодиодная G45 шар 5Вт 230В 4000К E27 IEK | lle-g45-5-230-40-e27, iek, лампа, светодиодная, g45, шар, 5вт, 230в, 4000к, e27, iek |  | u | 356 | - | KZT | шт. | 1203 | 356 | 2 | 3840 | https://grgroup.kz/catalog/api/products/LLE-G45-5-230-40-E27/image?index=0 | + | LLE-G45-5-230-40-E27 | IEK
LLF-CB35-7-230-30-E14-CLG | LLF-CB35-7-230-30-E14-CLG IEK Лампа светодиодная CВ35 свеча на ветру золото 7Вт 230В 2700К E14 серия | llf-cb35-7-230-30-e14-clg, iek, лампа, светодиодная, cв35, свеча, на, ветру, золото, 7вт, 230в, 2700к, e14, серия |  | u | 668 | - | KZT | шт. | 1204 | 668 | 2 | 6543 | https://grgroup.kz/catalog/api/products/LLF-CB35-7-230-30-E14-CLG/image?index=0 | + | LLF-CB35-7-230-30-E14-CLG | IEK
LLF-CB35-5-230-30-E14-CL | LLF-CB35-5-230-30-E14-CL IEK Лампа светодиодная CВ35 свеча на ветру прозрачная 5Вт 230В 3000К E14 се | llf-cb35-5-230-30-e14-cl, iek, лампа, светодиодная, cв35, свеча, на, ветру, прозрачная, 5вт, 230в, 3000к, e14, се |  | u | 473 | - | KZT | шт. | 1205 | 473 | 2 | 98 | https://grgroup.kz/catalog/api/products/LLF-CB35-5-230-30-E14-CL/image?index=0 | + | LLF-CB35-5-230-30-E14-CL | IEK
LLF-CB35-5-230-40-E14-CL | LLF-CB35-5-230-40-E14-CL IEK Лампа светодиодная CВ35 свеча на ветру прозрачная 5Вт 230В 4000К E14 се | llf-cb35-5-230-40-e14-cl, iek, лампа, светодиодная, cв35, свеча, на, ветру, прозрачная, 5вт, 230в, 4000к, e14, се |  | u | 473 | - | KZT | шт. | 1206 | 473 | 2 | 928 | https://grgroup.kz/catalog/api/products/LLF-CB35-5-230-40-E14-CL/image?index=0 | + | LLF-CB35-5-230-40-E14-CL | IEK
LLF-CB35-7-230-30-E14-CL | LLF-CB35-7-230-30-E14-CL IEK Лампа светодиодная CВ35 свеча на ветру прозрачная 7Вт 230В 3000К E14 се | llf-cb35-7-230-30-e14-cl, iek, лампа, светодиодная, cв35, свеча, на, ветру, прозрачная, 7вт, 230в, 3000к, e14, се |  | u | 626 | - | KZT | шт. | 1207 | 626 | 2 | 853 | https://grgroup.kz/catalog/api/products/LLF-CB35-7-230-30-E14-CL/image?index=0 | + | LLF-CB35-7-230-30-E14-CL | IEK
LLE-CB35-7-230-30-E14 | LLE-CB35-7-230-30-E14 IEK Лампа светодиодная CB35 свеча на ветру 7Вт 230В 3000К E14 IEK | lle-cb35-7-230-30-e14, iek, лампа, светодиодная, cb35, свеча, на, ветру, 7вт, 230в, 3000к, e14, iek |  | u | 381 | - | KZT | шт. | 1208 | 381 | 2 | 1463 | https://grgroup.kz/catalog/api/products/LLE-CB35-7-230-30-E14/image?index=0 | + | LLE-CB35-7-230-30-E14 | IEK
LLE-CB35-7-230-30-E27 | LLE-CB35-7-230-30-E27 IEK Лампа светодиодная CB35 свеча на ветру 7Вт 230В 3000К E27 IEK | lle-cb35-7-230-30-e27, iek, лампа, светодиодная, cb35, свеча, на, ветру, 7вт, 230в, 3000к, e27, iek |  | u | 331 | - | KZT | шт. | 1209 | 331 | 2 | 255 | https://grgroup.kz/catalog/api/products/LLE-CB35-7-230-30-E27/image?index=0 | + | LLE-CB35-7-230-30-E27 | IEK
LLE-CB35-7-230-40-E14 | LLE-CB35-7-230-40-E14 IEK Лампа светодиодная CB35 свеча на ветру 7Вт 230В 4000К E14 IEK | lle-cb35-7-230-40-e14, iek, лампа, светодиодная, cb35, свеча, на, ветру, 7вт, 230в, 4000к, e14, iek |  | u | 381 | - | KZT | шт. | 1210 | 381 | 2 | 2340 | https://grgroup.kz/catalog/api/products/LLE-CB35-7-230-40-E14/image?index=0 | + | LLE-CB35-7-230-40-E14 | IEK
LLF-C35-5-230-40-E27-CL | LLF-C35-5-230-40-E27-CL IEK Лампа светодиодная C35 свеча прозрачная 5Вт 230В 4000К E27 серия 360° IE | llf-c35-5-230-40-e27-cl, iek, лампа, светодиодная, c35, свеча, прозрачная, 5вт, 230в, 4000к, e27, серия, 360, ie |  | u | 432 | - | KZT | шт. | 1211 | 432 | 2 | 122 | https://grgroup.kz/catalog/api/products/LLF-C35-5-230-40-E27-CL/image?index=0 | + | LLF-C35-5-230-40-E27-CL | IEK
LLF-C35-7-230-30-E14-CL | LLF-C35-7-230-30-E14-CL IEK Лампа светодиодная C35 свеча прозрачная 7Вт 230В 3000К E14 серия 360° IE | llf-c35-7-230-30-e14-cl, iek, лампа, светодиодная, c35, свеча, прозрачная, 7вт, 230в, 3000к, e14, серия, 360, ie |  | u | 487 | - | KZT | шт. | 1212 | 487 | 2 | 8 | https://grgroup.kz/catalog/api/products/LLF-C35-7-230-30-E14-CL/image?index=0 | + | LLF-C35-7-230-30-E14-CL | IEK
LLF-C35-7-230-40-E14-CL | LLF-C35-7-230-40-E14-CL IEK Лампа светодиодная C35 свеча прозрачная 7Вт 230В 4000К E14 серия 360° IE | llf-c35-7-230-40-e14-cl, iek, лампа, светодиодная, c35, свеча, прозрачная, 7вт, 230в, 4000к, e14, серия, 360, ie |  | u | 487 | - | KZT | шт. | 1213 | 487 | 2 | 2754 | https://grgroup.kz/catalog/api/products/LLF-C35-7-230-40-E14-CL/image?index=0 | + | LLF-C35-7-230-40-E14-CL | IEK
LLF-C35-7-230-40-E27-CL | LLF-C35-7-230-40-E27-CL IEK Лампа светодиодная C35 свеча прозрачная 7Вт 230В 4000К E27 серия 360° IE | llf-c35-7-230-40-e27-cl, iek, лампа, светодиодная, c35, свеча, прозрачная, 7вт, 230в, 4000к, e27, серия, 360, ie |  | u | 487 | - | KZT | шт. | 1214 | 487 | 2 | 3859 | https://grgroup.kz/catalog/api/products/LLF-C35-7-230-40-E27-CL/image?index=0 | + | LLF-C35-7-230-40-E27-CL | IEK
LLE-CB35-5-230-30-E14 | LLE-CB35-5-230-30-E14 IEK Лампа светодиодная CB35 свеча на ветру 5Вт 230В 3000К E14 IEK | lle-cb35-5-230-30-e14, iek, лампа, светодиодная, cb35, свеча, на, ветру, 5вт, 230в, 3000к, e14, iek |  | u | 388 | - | KZT | шт. | 1215 | 388 | 2 | 9385 | https://grgroup.kz/catalog/api/products/LLE-CB35-5-230-30-E14/image?index=0 | + | LLE-CB35-5-230-30-E14 | IEK
LLE-C35-9-230-40-E14 | LLE-C35-9-230-40-E14 IEK Лампа светодиодная C35 свеча 9Вт 230В 4000К E14 IEK | lle-c35-9-230-40-e14, iek, лампа, светодиодная, c35, свеча, 9вт, 230в, 4000к, e14, iek |  | u | 416 | - | KZT | шт. | 1216 | 416 | 2 | 2191 | https://grgroup.kz/catalog/api/products/LLE-C35-9-230-40-E14/image?index=0 | + | LLE-C35-9-230-40-E14 | IEK
LLF-C35-7-230-30-E14-CLG | LLF-C35-7-230-30-E14-CLG IEK Лампа светодиодная C35 свеча золото 7Вт 230В 2700К E14 серия 360° IEK | llf-c35-7-230-30-e14-clg, iek, лампа, светодиодная, c35, свеча, золото, 7вт, 230в, 2700к, e14, серия, 360, iek |  | u | 695 | - | KZT | шт. | 1217 | 695 | 2 | 3038 | https://grgroup.kz/catalog/api/products/LLF-C35-7-230-30-E14-CLG/image?index=0 | + | LLF-C35-7-230-30-E14-CLG | IEK
LLF-C35-7-230-30-E27-FR | LLF-C35-7-230-30-E27-FR IEK Лампа светодиодная C35 свеча матовая 7Вт 230В 3000К E27 серия 360° IEK | llf-c35-7-230-30-e27-fr, iek, лампа, светодиодная, c35, свеча, матовая, 7вт, 230в, 3000к, e27, серия, 360, iek |  | u | 528 | - | KZT | шт. | 1218 | 528 | 2 | 40 | https://grgroup.kz/catalog/api/products/LLF-C35-7-230-30-E27-FR/image?index=0 | + | LLF-C35-7-230-30-E27-FR | IEK
LLF-C35-7-230-30-E14-FR | LLF-C35-7-230-30-E14-FR IEK Лампа светодиодная C35 свеча матовая 7Вт 230В 3000К E14 серия 360° IEK | llf-c35-7-230-30-e14-fr, iek, лампа, светодиодная, c35, свеча, матовая, 7вт, 230в, 3000к, e14, серия, 360, iek |  | u | 528 | - | KZT | шт. | 1219 | 528 | 2 | 450 | https://grgroup.kz/catalog/api/products/LLF-C35-7-230-30-E14-FR/image?index=0 | + | LLF-C35-7-230-30-E14-FR | IEK
LLF-C35-7-230-40-E14-FR | LLF-C35-7-230-40-E14-FR IEK Лампа светодиодная C35 свеча матовая 7Вт 230В 4000К E14 серия 360° IEK | llf-c35-7-230-40-e14-fr, iek, лампа, светодиодная, c35, свеча, матовая, 7вт, 230в, 4000к, e14, серия, 360, iek |  | u | 528 | - | KZT | шт. | 1220 | 528 | 2 | 112 | https://grgroup.kz/catalog/api/products/LLF-C35-7-230-40-E14-FR/image?index=0 | + | LLF-C35-7-230-40-E14-FR | IEK
LLF-C35-5-230-30-E14-CL | LLF-C35-5-230-30-E14-CL IEK Лампа светодиодная C35 свеча прозрачная 5Вт 230В 3000К E14 серия 360° IE | llf-c35-5-230-30-e14-cl, iek, лампа, светодиодная, c35, свеча, прозрачная, 5вт, 230в, 3000к, e14, серия, 360, ie |  | u | 410 | - | KZT | шт. | 1221 | 410 | 2 | 1196 | https://grgroup.kz/catalog/api/products/LLF-C35-5-230-30-E14-CL/image?index=0 | + | LLF-C35-5-230-30-E14-CL | IEK
LLE-CB35-5-230-40-E14 | LLE-CB35-5-230-40-E14 IEK Лампа светодиодная CB35 свеча на ветру 5Вт 230В 4000К E14 IEK | lle-cb35-5-230-40-e14, iek, лампа, светодиодная, cb35, свеча, на, ветру, 5вт, 230в, 4000к, e14, iek |  | u | 388 | - | KZT | шт. | 1222 | 388 | 2 | 20 | https://grgroup.kz/catalog/api/products/LLE-CB35-5-230-40-E14/image?index=0 | + | LLE-CB35-5-230-40-E14 | IEK
LLF-CT35-5-230-40-E14-CL | LLF-CT35-5-230-40-E14-CL IEK Лампа светодиодная CT35 свеча витая прозрачная 5Вт 230В 4000К E14 серия | llf-ct35-5-230-40-e14-cl, iek, лампа, светодиодная, ct35, свеча, витая, прозрачная, 5вт, 230в, 4000к, e14, серия |  | u | 473 | - | KZT | шт. | 1223 | 473 | 2 | 370 | https://grgroup.kz/catalog/api/products/LLF-CT35-5-230-40-E14-CL/image?index=0 | + | LLF-CT35-5-230-40-E14-CL | IEK
LLE-G45-3-230-30-E14 | LLE-G45-3-230-30-E14 IEK Лампа светодиодная G45 шар 3Вт 230В 3000К E14 IEK | lle-g45-3-230-30-e14, iek, лампа, светодиодная, g45, шар, 3вт, 230в, 3000к, e14, iek |  | u | 348 | - | KZT | шт. | 1224 | 348 | 2 | 50 | https://grgroup.kz/catalog/api/products/LLE-G45-3-230-30-E14/image?index=0 | + | LLE-G45-3-230-30-E14 | IEK
LLE-G45-7-230-30-E14 | LLE-G45-7-230-30-E14 IEK Лампа светодиодная G45 шар 7Вт 230В 3000К E14 IEK | lle-g45-7-230-30-e14, iek, лампа, светодиодная, g45, шар, 7вт, 230в, 3000к, e14, iek |  | u | 361 | - | KZT | шт. | 1225 | 361 | 2 | 845 | https://grgroup.kz/catalog/api/products/LLE-G45-7-230-30-E14/image?index=0 | + | LLE-G45-7-230-30-E14 | IEK
LLE-G45-7-230-30-E27 | LLE-G45-7-230-30-E27 IEK Лампа светодиодная G45 шар 7Вт 230В 3000К E27 IEK | lle-g45-7-230-30-e27, iek, лампа, светодиодная, g45, шар, 7вт, 230в, 3000к, e27, iek |  | u | 361 | - | KZT | шт. | 1226 | 361 | 2 | 13333 | https://grgroup.kz/catalog/api/products/LLE-G45-7-230-30-E27/image?index=0 | + | LLE-G45-7-230-30-E27 | IEK
LLE-HP-65-230-40-E40 | LLE-HP-65-230-40-E40 IEK Лампа светодиодная HP 65Вт 230В 4000К E40 IEK | lle-hp-65-230-40-e40, iek, лампа, светодиодная, hp, 65вт, 230в, 4000к, e40, iek |  | u | 4656 | - | KZT | шт. | 1227 | 4656 | 2 | 12 | https://grgroup.kz/catalog/api/products/LLE-HP-65-230-40-E40/image?index=0 | + | LLE-HP-65-230-40-E40 | IEK
LLE-MR16-7-230-40-GU5 | LLE-MR16-7-230-40-GU5 IEK Лампа светодиодная MR16 софит 7Вт 230В 4000К GU5.3 IEK | lle-mr16-7-230-40-gu5, iek, лампа, светодиодная, mr16, софит, 7вт, 230в, 4000к, gu5, iek |  | u | 418 | - | KZT | шт. | 1228 | 418 | 2 | 5180 | https://grgroup.kz/catalog/api/products/LLE-MR16-7-230-40-GU5/image?index=0 | + | LLE-MR16-7-230-40-GU5 | IEK
LLE-MR16-7-230-65-GU5 | LLE-MR16-7-230-65-GU5 IEK Лампа светодиодная MR16 софит 7Вт 230В 6500К GU5.3 IEK | lle-mr16-7-230-65-gu5, iek, лампа, светодиодная, mr16, софит, 7вт, 230в, 6500к, gu5, iek |  | u | 418 | - | KZT | шт. | 1229 | 418 | 2 | 3359 | https://grgroup.kz/catalog/api/products/LLE-MR16-7-230-65-GU5/image?index=0 | + | LLE-MR16-7-230-65-GU5 | IEK
LLE-R39-3-230-40-E14 | LLE-R39-3-230-40-E14 IEK Лампа светодиодная R39 рефлектор 3Вт 230В 4000К E14 IEK | lle-r39-3-230-40-e14, iek, лампа, светодиодная, r39, рефлектор, 3вт, 230в, 4000к, e14, iek |  | u | 445 | - | KZT | шт. | 1230 | 445 | 2 | 263 | https://grgroup.kz/catalog/api/products/LLE-R39-3-230-40-E14/image?index=0 | + | LLE-R39-3-230-40-E14 | IEK
LLE-T8-18-230-65-G13 | LLE-T8-18-230-65-G13 IEK Лампа светодиодная T8 линейная 18Вт 230В 6500К G13 IEK | lle-t8-18-230-65-g13, iek, лампа, светодиодная, t8, линейная, 18вт, 230в, 6500к, g13, iek |  | u | 758 | - | KZT | шт. | 1231 | 758 | 2 | 39406 | https://grgroup.kz/catalog/api/products/LLE-T8-18-230-65-G13/image?index=0, https://grgroup.kz/catalog/api/products/LLE-T8-18-230-65-G13/image?index=1 | + | LLE-T8-18-230-65-G13 | IEK
LSR2-1-060-65-3-05 | LSR2-1-060-65-3-05 IEK Лента светодиодная 5м LSR-5050WW60-14,4-IP65-12В IEK | lsr2-1-060-65-3-05, iek, лента, светодиодная, 5м, lsr-5050ww60-14, 4-ip65-12в, iek |  | u | 4420 | - | KZT | шт. | 1232 | 4420 | 2 | 5 | https://grgroup.kz/catalog/api/products/LSR2-1-060-65-3-05/image?index=0 | + | LSR2-1-060-65-3-05 | IEK
LLE-T80-10-230-65-GX53 | LLE-T80-10-230-65-GX53 IEK Лампа светодиодная T75 таблетка 10Вт 230В 6500К GX53 IEK | lle-t80-10-230-65-gx53, iek, лампа, светодиодная, t75, таблетка, 10вт, 230в, 6500к, gx53, iek |  | u | 515 | - | KZT | шт. | 1233 | 515 | 2 | 67102 | https://grgroup.kz/catalog/api/products/LLE-T80-10-230-65-GX53/image?index=0, https://grgroup.kz/catalog/api/products/LLE-T80-10-230-65-GX53/image?index=1 | + | LLE-T80-10-230-65-GX53 | IEK
LLE-T80-12-230-30-GX53 | LLE-T80-12-230-30-GX53 IEK Лампа светодиодная T75 таблетка 12Вт 230В 3000К GX53 IEK | lle-t80-12-230-30-gx53, iek, лампа, светодиодная, t75, таблетка, 12вт, 230в, 3000к, gx53, iek |  | u | 584 | - | KZT | шт. | 1234 | 584 | 2 | 23 | https://grgroup.kz/catalog/api/products/LLE-T80-12-230-30-GX53/image?index=0, https://grgroup.kz/catalog/api/products/LLE-T80-12-230-30-GX53/image?index=1 | + | LLE-T80-12-230-30-GX53 | IEK
LLE-T80-12-230-40-GX53 | LLE-T80-12-230-40-GX53 IEK Лампа светодиодная T75 таблетка 12Вт 230В 4000К GX53 IEK | lle-t80-12-230-40-gx53, iek, лампа, светодиодная, t75, таблетка, 12вт, 230в, 4000к, gx53, iek |  | u | 615 | - | KZT | шт. | 1235 | 615 | 2 | 6845 | https://grgroup.kz/catalog/api/products/LLE-T80-12-230-40-GX53/image?index=0, https://grgroup.kz/catalog/api/products/LLE-T80-12-230-40-GX53/image?index=1 | + | LLE-T80-12-230-40-GX53 | IEK
LLE-T80-12-230-65-GX53 | LLE-T80-12-230-65-GX53 IEK Лампа светодиодная T75 таблетка 12Вт 230В 6500К GX53 IEK | lle-t80-12-230-65-gx53, iek, лампа, светодиодная, t75, таблетка, 12вт, 230в, 6500к, gx53, iek |  | u | 615 | - | KZT | шт. | 1236 | 615 | 2 | 14857 | https://grgroup.kz/catalog/api/products/LLE-T80-12-230-65-GX53/image?index=0, https://grgroup.kz/catalog/api/products/LLE-T80-12-230-65-GX53/image?index=1 | + | LLE-T80-12-230-65-GX53 | IEK
LLE-T80-15-230-40-GX53 | LLE-T80-15-230-40-GX53 IEK Лампа светодиодная T75 таблетка 15Вт 230В 4000К GX53 IEK | lle-t80-15-230-40-gx53, iek, лампа, светодиодная, t75, таблетка, 15вт, 230в, 4000к, gx53, iek |  | u | 904 | - | KZT | шт. | 1237 | 904 | 2 | 59307 | https://grgroup.kz/catalog/api/products/LLE-T80-15-230-40-GX53/image?index=0, https://grgroup.kz/catalog/api/products/LLE-T80-15-230-40-GX53/image?index=1 | + | LLE-T80-15-230-40-GX53 | IEK
LLE-T80-15-230-65-GX53 | LLE-T80-15-230-65-GX53 IEK Лампа светодиодная T75 таблетка 15Вт 230В 6500К GX53 IEK | lle-t80-15-230-65-gx53, iek, лампа, светодиодная, t75, таблетка, 15вт, 230в, 6500к, gx53, iek |  | u | 904 | - | KZT | шт. | 1238 | 904 | 2 | 54449 | https://grgroup.kz/catalog/api/products/LLE-T80-15-230-65-GX53/image?index=0, https://grgroup.kz/catalog/api/products/LLE-T80-15-230-65-GX53/image?index=1 | + | LLE-T80-15-230-65-GX53 | IEK
LLE-R50-5-230-40-E14 | LLE-R50-5-230-40-E14 IEK Лампа светодиодная R50 рефлектор 5Вт 230В 4000К E14 IEK | lle-r50-5-230-40-e14, iek, лампа, светодиодная, r50, рефлектор, 5вт, 230в, 4000к, e14, iek |  | u | 494 | - | KZT | шт. | 1239 | 494 | 2 | 1476 | https://grgroup.kz/catalog/api/products/LLE-R50-5-230-40-E14/image?index=0 | + | LLE-R50-5-230-40-E14 | IEK
LLE-R50-5-230-30-E14 | LLE-R50-5-230-30-E14 IEK Лампа светодиодная R50 рефлектор 5Вт 230В 3000К E14 IEK | lle-r50-5-230-30-e14, iek, лампа, светодиодная, r50, рефлектор, 5вт, 230в, 3000к, e14, iek |  | u | 494 | - | KZT | шт. | 1240 | 494 | 2 | 732 | https://grgroup.kz/catalog/api/products/LLE-R50-5-230-30-E14/image?index=0 | + | LLE-R50-5-230-30-E14 | IEK
LLE-R63-8-230-30-E27 | LLE-R63-8-230-30-E27 IEK Лампа светодиодная R63 рефлектор 8Вт 230В 3000К E27 IEK | lle-r63-8-230-30-e27, iek, лампа, светодиодная, r63, рефлектор, 8вт, 230в, 3000к, e27, iek |  | u | 626 | - | KZT | шт. | 1241 | 626 | 2 | 1524 | https://grgroup.kz/catalog/api/products/LLE-R63-8-230-30-E27/image?index=0 | + | LLE-R63-8-230-30-E27 | IEK
LLF-ST64-8-230-30-E27-CLG | LLF-ST64-8-230-30-E27-CLG IEK Лампа светодиодная ST64 ретро золото 8Вт 230В 2700К E27 серия 360° IEK | llf-st64-8-230-30-e27-clg, iek, лампа, светодиодная, st64, ретро, золото, 8вт, 230в, 2700к, e27, серия, 360, iek |  | u | 1321 | - | KZT | шт. | 1242 | 1321 | 2 | 223 | https://grgroup.kz/catalog/api/products/LLF-ST64-8-230-30-E27-CLG/image?index=0 | + | LLF-ST64-8-230-30-E27-CLG | IEK
LLE-T80-10-230-40-GX53 | LLE-T80-10-230-40-GX53 IEK Лампа светодиодная T75 таблетка 10Вт 230В 4000К GX53 IEK | lle-t80-10-230-40-gx53, iek, лампа, светодиодная, t75, таблетка, 10вт, 230в, 4000к, gx53, iek |  | u | 515 | - | KZT | шт. | 1243 | 515 | 2 | 89554 | https://grgroup.kz/catalog/api/products/LLE-T80-10-230-40-GX53/image?index=0, https://grgroup.kz/catalog/api/products/LLE-T80-10-230-40-GX53/image?index=1 | + | LLE-T80-10-230-40-GX53 | IEK
LLE-T80-10-230-30-GX53 | LLE-T80-10-230-30-GX53 IEK Лампа светодиодная T75 таблетка 10Вт 230В 3000К GX53 IEK | lle-t80-10-230-30-gx53, iek, лампа, светодиодная, t75, таблетка, 10вт, 230в, 3000к, gx53, iek |  | u | 515 | - | KZT | шт. | 1244 | 515 | 2 | 1018 | https://grgroup.kz/catalog/api/products/LLE-T80-10-230-30-GX53/image?index=0, https://grgroup.kz/catalog/api/products/LLE-T80-10-230-30-GX53/image?index=1 | + | LLE-T80-10-230-30-GX53 | IEK
LLE-T80-6-230-30-GX53 | LLE-T80-6-230-30-GX53 IEK Лампа светодиодная T75 таблетка 6Вт 230В 3000К GX53 IEK | lle-t80-6-230-30-gx53, iek, лампа, светодиодная, t75, таблетка, 6вт, 230в, 3000к, gx53, iek |  | u | 390 | - | KZT | шт. | 1245 | 390 | 2 | 1430 | https://grgroup.kz/catalog/api/products/LLE-T80-6-230-30-GX53/image?index=0, https://grgroup.kz/catalog/api/products/LLE-T80-6-230-30-GX53/image?index=1 | + | LLE-T80-6-230-30-GX53 | IEK
LDPB0-1001-12-4000-K01 | LDPB0-1001-12-4000-K01 IEK Светильник светодиодный ДПБ 1001 12Вт IP20 4000K круг белый IEK | ldpb0-1001-12-4000-k01, iek, светильник, светодиодный, дпб, 1001, 12вт, ip20, 4000k, круг, белый, iek |  | u | 4001 | - | KZT | шт. | 1246 | 4001 | 2 | 95 | https://grgroup.kz/catalog/api/products/LDPB0-1001-12-4000-K01/image?index=0 | + | LDPB0-1001-12-4000-K01 | IEK
LDPB0-1002-18-4000-K01 | LDPB0-1002-18-4000-K01 IEK Светильник светодиодный ДПБ 1002 18Вт IP20 4000K круг белый IEK | ldpb0-1002-18-4000-k01, iek, светильник, светодиодный, дпб, 1002, 18вт, ip20, 4000k, круг, белый, iek |  | u | 5569 | - | KZT | шт. | 1247 | 5569 | 2 | 85 | https://grgroup.kz/catalog/api/products/LDPB0-1002-18-4000-K01/image?index=0 | + | LDPB0-1002-18-4000-K01 | IEK
LDPB0-9001-12-4000-K01 | LDPB0-9001-12-4000-K01 IEK Светильник светодиодный ДПБ 9001 12Вт IP20 4000K с инфракрасным датчиком | ldpb0-9001-12-4000-k01, iek, светильник, светодиодный, дпб, 9001, 12вт, ip20, 4000k, инфракрасным, датчиком |  | u | 10973 | - | KZT | шт. | 1248 | 10973 | 2 | 487 | https://grgroup.kz/catalog/api/products/LDPB0-9001-12-4000-K01/image?index=0 | + | LDPB0-9001-12-4000-K01 | IEK
TKL10-D15-006 | TKL10-D15-006 IEK Клещи обжимные КО-01 1,5-6,0мм2 IEK | tkl10-d15-006, iek, клещи, обжимные, ко-01, 5-6, 0мм2, iek |  | u | 5052 | - | KZT | шт. | 1249 | 5052 | 2 | 68 |  | + | TKL10-D15-006 | IEK
TKL10-D4 | TKL10-D4 IEK Клещи обжимные КО-04Е 0,5-6,0мм2 (квадрат) IEK | tkl10-d4, iek, клещи, обжимные, ко-04е, 5-6, 0мм2, квадрат, iek |  | u | 9489 | - | KZT | шт. | 1250 | 9489 | 2 | 144 | https://grgroup.kz/catalog/api/products/TKL10-D4/image?index=0 | + | TKL10-D4 | IEK
TKL20-D4 | TKL20-D4 IEK Клещи обжимные КО-03Е 6,0-16мм2 (квадрат) IEK | tkl20-d4, iek, клещи, обжимные, ко-03е, 0-16мм2, квадрат, iek |  | u | 13137 | - | KZT | шт. | 1251 | 13137 | 2 | 13 | https://grgroup.kz/catalog/api/products/TKL20-D4/image?index=0 | + | TKL20-D4 | IEK
TKL20-010-035 | TKL20-010-035 IEK Клещи обжимные КО-07Е 10-35мм2 для Е-типа IEK | tkl20-010-035, iek, клещи, обжимные, ко-07е, 10-35мм2, для, е-типа, iek |  | u | 7372 | - | KZT | шт. | 1252 | 7372 | 2 | 35 | https://grgroup.kz/catalog/api/products/TKL20-010-035/image?index=0 | + | TKL20-010-035 | IEK
TKL10-D6 | TKL10-D6 IEK Клещи обжимные КО-08Е 0,5-6,0мм2 (шестигранник) IEK | tkl10-d6, iek, клещи, обжимные, ко-08е, 5-6, 0мм2, шестигранник, iek |  | u | 17021 | - | KZT | шт. | 1253 | 17021 | 2 | 20 | https://grgroup.kz/catalog/api/products/TKL10-D6/image?index=0 | + | TKL10-D6 | IEK
TKK10-D14 | TKK10-D14 IEK Кусачки арматурные (болторез) КПЛ-14 IEK | tkk10-d14, iek, кусачки, арматурные, болторез, кпл-14, iek |  | u | 4086 | - | KZT | шт. | 1254 | 4086 | 2 | 3 | https://grgroup.kz/catalog/api/products/TKK10-D14/image?index=0 | + | TKK10-D14 | IEK
TSM10-04-230 | TSM10-04-230 IEK Набор для монтажа болтовых наконечников и соединителей НМБ-4-230 IEK | tsm10-04-230, iek, набор, для, монтажа, болтовых, наконечников, соединителей, нмб-4-230, iek |  | u | 24188 | - | KZT | шт. | 1255 | 24188 | 2 | 12 | https://grgroup.kz/catalog/api/products/TSM10-04-230/image?index=0 | + | TSM10-04-230 | IEK
TKL20-006-016 | TKL20-006-016 IEK Клещи обжимные КО-06Е 6,0-16мм2 для Е-типа IEK | tkl20-006-016, iek, клещи, обжимные, ко-06е, 0-16мм2, для, е-типа, iek |  | u | 7372 | - | KZT | шт. | 1256 | 7372 | 2 | 35 | https://grgroup.kz/catalog/api/products/TKL20-006-016/image?index=0 | + | TKL20-006-016 | IEK
TKL10-016 | TKL10-016 IEK Пресс механический ручной ПМР 16-120 IEK | tkl10-016, iek, пресс, механический, ручной, пмр, 16-120, iek |  | u | 23275 | - | KZT | шт. | 1257 | 23275 | 2 | 3 | https://grgroup.kz/catalog/api/products/TKL10-016/image?index=0 | + | TKL10-016 | IEK
TLK10-760 | TLK10-760 IEK Ножницы секторные НС-760 | tlk10-760, iek, ножницы, секторные, нс-760 |  | u | 79648 | - | KZT | шт. | 1258 | 79648 | 2 | 4 | https://grgroup.kz/catalog/api/products/TLK10-760/image?index=0 | + | TLK10-760 | IEK
TLK10-765 | TLK10-765 IEK Ножницы секторные НС-765 IEK | tlk10-765, iek, ножницы, секторные, нс-765, iek |  | u | 48482 | - | KZT | шт. | 1259 | 48482 | 2 | 7 | https://grgroup.kz/catalog/api/products/TLK10-765/image?index=0 | + | TLK10-765 | IEK
TSM10-07-290 | TSM10-07-290 IEK Набор для монтажа болтовых наконечников и соединителей НМБ-7-290 IEK | tsm10-07-290, iek, набор, для, монтажа, болтовых, наконечников, соединителей, нмб-7-290, iek |  | u | 28660 | - | KZT | шт. | 1260 | 28660 | 2 | 4 | https://grgroup.kz/catalog/api/products/TSM10-07-290/image?index=0 | + | TSM10-07-290 | IEK
TLK10-240 | TLK10-240 IEK Ножницы секторные НС-240 | tlk10-240, iek, ножницы, секторные, нс-240 |  | u | 33610 | - | KZT | шт. | 1261 | 33610 | 2 | 10 | https://grgroup.kz/catalog/api/products/TLK10-240/image?index=0 | + | TLK10-240 | IEK
TLK10-300 | TLK10-300 IEK Ножницы секторные НС-300 | tlk10-300, iek, ножницы, секторные, нс-300 |  | u | 44813 | - | KZT | шт. | 1262 | 44813 | 2 | 8 | https://grgroup.kz/catalog/api/products/TLK10-300/image?index=0 | + | TLK10-300 | IEK
TPL-3-180 | TPL-3-180 IEK Пассатижи PROFI 180мм 1000В IEK | tpl-3-180, iek, пассатижи, profi, 180мм, 1000в, iek |  | u | 2368 | - | KZT | шт. | 1263 | 2368 | 2 | 1 | https://grgroup.kz/catalog/api/products/TPL-3-180/image?index=0, https://grgroup.kz/catalog/api/products/TPL-3-180/image?index=1 | + | TPL-3-180 | IEK
TPL-3-200 | TPL-3-200 IEK Пассатижи PROFI 200мм 1000В IEK | tpl-3-200, iek, пассатижи, profi, 200мм, 1000в, iek |  | u | 2655 | - | KZT | шт. | 1264 | 2655 | 2 | 1 | https://grgroup.kz/catalog/api/products/TPL-3-200/image?index=0, https://grgroup.kz/catalog/api/products/TPL-3-200/image?index=1 | + | TPL-3-200 | IEK
TKL10-002 | TKL10-002 IEK Пресс гидравлический ручной ПГР-120 IEK | tkl10-002, iek, пресс, гидравлический, ручной, пгр-120, iek |  | u | 24447 | - | KZT | шт. | 1265 | 24447 | 2 | 64 | https://grgroup.kz/catalog/api/products/TKL10-002/image?index=0 | + | TKL10-002 | IEK
TKL10-003 | TKL10-003 IEK Пресс гидравлический ручной ПГР-240 IEK | tkl10-003, iek, пресс, гидравлический, ручной, пгр-240, iek |  | u | 29563 | - | KZT | шт. | 1266 | 29563 | 2 | 20 | https://grgroup.kz/catalog/api/products/TKL10-003/image?index=0 | + | TKL10-003 | IEK
TKL10-004 | TKL10-004 IEK Пресс гидравлический ручной ПГР-300 IEK | tkl10-004, iek, пресс, гидравлический, ручной, пгр-300, iek |  | u | 30176 | - | KZT | шт. | 1267 | 30176 | 2 | 10 | https://grgroup.kz/catalog/api/products/TKL10-004/image?index=0 | + | TKL10-004 | IEK
TKL10-001 | TKL10-001 IEK Пресс гидравлический ручной ПГР-70 IEK | tkl10-001, iek, пресс, гидравлический, ручной, пгр-70, iek |  | u | 21273 | - | KZT | шт. | 1268 | 21273 | 2 | 48 | https://grgroup.kz/catalog/api/products/TKL10-001/image?index=0 | + | TKL10-001 | IEK
LDPB0-9002-12-4000-K01 | LDPB0-9002-12-4000-K01 IEK Светильник светодиодный ДПБ 9002 12Вт IP20 4000K с инфракрасным датчиком | ldpb0-9002-12-4000-k01, iek, светильник, светодиодный, дпб, 9002, 12вт, ip20, 4000k, инфракрасным, датчиком |  | u | 10533 | - | KZT | шт. | 1269 | 10533 | 2 | 22 | https://grgroup.kz/catalog/api/products/LDPB0-9002-12-4000-K01/image?index=0 | + | LDPB0-9002-12-4000-K01 | IEK
EKP20-01-02-K01 | EKP20-01-02-K01 IEK Кольцо к патрону Е14 пластик белый (индивидуальный пакет) IEK | ekp20-01-02-k01, iek, кольцо, патрону, е14, пластик, белый, индивидуальный, пакет, iek |  | u | 65 | - | KZT | шт. | 1270 | 65 | 2 | 1195 | https://grgroup.kz/catalog/api/products/EKP20-01-02-K01/image?index=0 | + | EKP20-01-02-K01 | IEK
EKP20-02-02-K02 | EKP20-02-02-K02 IEK Кольцо к патрону Е14 пластик черный (индивидуальный пакет) IEK | ekp20-02-02-k02, iek, кольцо, патрону, е14, пластик, черный, индивидуальный, пакет, iek |  | u | 65 | - | KZT | шт. | 1271 | 65 | 2 | 1450 | https://grgroup.kz/catalog/api/products/EKP20-02-02-K02/image?index=0 | + | EKP20-02-02-K02 | IEK
EKP10-02-02-K02 | EKP10-02-02-K02 IEK Кольцо к патрону Е27 бакелит черный (индивидуальный пакет) IEK | ekp10-02-02-k02, iek, кольцо, патрону, е27, бакелит, черный, индивидуальный, пакет, iek |  | u | 91 | - | KZT | шт. | 1272 | 91 | 2 | 1500 | https://grgroup.kz/catalog/api/products/EKP10-02-02-K02/image?index=0 | + | EKP10-02-02-K02 | IEK
EPK13-04-01-K01 | EPK13-04-01-K01 IEK Патрон настенный угловой Пкб27-04-К31 карболитовый Е27 черный (50шт) (стикер на | epk13-04-01-k01, iek, патрон, настенный, угловой, пкб27-04-к31, карболитовый, е27, черный, 50шт, стикер, на |  | u | 241 | - | KZT | шт. | 1273 | 241 | 2 | 2955 | https://grgroup.kz/catalog/api/products/EPK13-04-01-K01/image?index=0 | + | EPK13-04-01-K01 | IEK
EPK13-04-02-K01 | EPK13-04-02-K01 IEK Патрон настенный угловой Пкб27-04-К31 карболитовый Е27 черный (индивидуальный па | epk13-04-02-k01, iek, патрон, настенный, угловой, пкб27-04-к31, карболитовый, е27, черный, индивидуальный, па |  | u | 276 | - | KZT | шт. | 1274 | 276 | 2 | 300 | https://grgroup.kz/catalog/api/products/EPK13-04-02-K01/image?index=0 | + | EPK13-04-02-K01 | IEK
EPA10-04-02-K02 | EPA10-04-02-K02 IEK Патрон подвесной Пал27-04-К01 E27 RETRO черный | epa10-04-02-k02, iek, патрон, подвесной, пал27-04-к01, e27, retro, черный |  | u | 1673 | - | KZT | шт. | 1275 | 1673 | 2 | 120 | https://grgroup.kz/catalog/api/products/EPA10-04-02-K02/image?index=0 | + | EPA10-04-02-K02 | IEK
EPA10-04-02-K22 | EPA10-04-02-K22 IEK Патрон подвесной Пал27-04-К22 E27 RETRO золото | epa10-04-02-k22, iek, патрон, подвесной, пал27-04-к22, e27, retro, золото |  | u | 1673 | - | KZT | шт. | 1276 | 1673 | 2 | 251 | https://grgroup.kz/catalog/api/products/EPA10-04-02-K22/image?index=0 | + | EPA10-04-02-K22 | IEK
EPA10-04-02-K29 | EPA10-04-02-K29 IEK Патрон подвесной Пал27-04-К28 E27 RETRO бронза | epa10-04-02-k29, iek, патрон, подвесной, пал27-04-к28, e27, retro, бронза |  | u | 1673 | - | KZT | шт. | 1277 | 1673 | 2 | 1 | https://grgroup.kz/catalog/api/products/EPA10-04-02-K29/image?index=0 | + | EPA10-04-02-K29 | IEK
EPC30-04-01-K01 | EPC30-04-01-K01 IEK Патрон подвесной Пкр40-16-К43 керамический Е40 (100шт) (стикер на изделии) IEK | epc30-04-01-k01, iek, патрон, подвесной, пкр40-16-к43, керамический, е40, 100шт, стикер, на, изделии, iek |  | u | 635 | - | KZT | шт. | 1278 | 635 | 2 | 3075 | https://grgroup.kz/catalog/api/products/EPC30-04-01-K01/image?index=0 | + | EPC30-04-01-K01 | IEK
EPC30-04-02-K01 | EPC30-04-02-K01 IEK Патрон подвесной Пкр40-16-К43 керамический Е40 (индивидуальный пакет) IEK | epc30-04-02-k01, iek, патрон, подвесной, пкр40-16-к43, керамический, е40, индивидуальный, пакет, iek |  | u | 641 | - | KZT | шт. | 1279 | 641 | 2 | 2576 | https://grgroup.kz/catalog/api/products/EPC30-04-02-K01/image?index=0 | + | EPC30-04-02-K01 | IEK
EPP20-02-01-K01 | EPP20-02-01-K01 IEK Патрон подвесной Ппл14-02-К02 пластик Е14 белый (50шт) (стикер на изделии) | epp20-02-01-k01, iek, патрон, подвесной, ппл14-02-к02, пластик, е14, белый, 50шт, стикер, на, изделии |  | u | 102 | - | KZT | шт. | 1280 | 102 | 2 | 149 | https://grgroup.kz/catalog/api/products/EPP20-02-01-K01/image?index=0 | + | EPP20-02-01-K01 | IEK
EPP20-02-02-K01 | EPP20-02-02-K01 IEK Патрон подвесной Ппл14-02-К02 пластик Е14 белый (индивидуальный пакет) | epp20-02-02-k01, iek, патрон, подвесной, ппл14-02-к02, пластик, е14, белый, индивидуальный, пакет |  | u | 132 | - | KZT | шт. | 1281 | 132 | 2 | 4784 | https://grgroup.kz/catalog/api/products/EPP20-02-02-K01/image?index=0 | + | EPP20-02-02-K01 | IEK
EPP10-04-01-K01 | EPP10-04-01-K01 IEK Патрон подвесной Ппл27-04-К02 пластик Е27 белый (50шт) (стикер на изделии) | epp10-04-01-k01, iek, патрон, подвесной, ппл27-04-к02, пластик, е27, белый, 50шт, стикер, на, изделии |  | u | 111 | - | KZT | шт. | 1282 | 111 | 2 | 200 | https://grgroup.kz/catalog/api/products/EPP10-04-01-K01/image?index=0 | + | EPP10-04-01-K01 | IEK
EPK12-04-01-K01 | EPK12-04-01-K01 IEK Патрон потолочный Пкб27-04-К21 карболитовый Е27 черный (50шт) (стикер на изделии | epk12-04-01-k01, iek, патрон, потолочный, пкб27-04-к21, карболитовый, е27, черный, 50шт, стикер, на, изделии |  | u | 241 | - | KZT | шт. | 1283 | 241 | 2 | 337 | https://grgroup.kz/catalog/api/products/EPK12-04-01-K01/image?index=0 | + | EPK12-04-01-K01 | IEK
EPA12-04-02-K22 | EPA12-04-02-K22 IEK Патрон подвесной Пал27-04-К52 E27 со шнуром 1,5м RETRO золото | epa12-04-02-k22, iek, патрон, подвесной, пал27-04-к52, e27, со, шнуром, 5м, retro, золото |  | u | 3276 | - | KZT | шт. | 1284 | 3276 | 2 | 221 | https://grgroup.kz/catalog/api/products/EPA12-04-02-K22/image?index=0 | + | EPA12-04-02-K22 | IEK
EPA12-04-02-K29 | EPA12-04-02-K29 IEK Патрон подвесной Пал27-04-К58 E27 со шнуром 1,5м RETRO бронза | epa12-04-02-k29, iek, патрон, подвесной, пал27-04-к58, e27, со, шнуром, 5м, retro, бронза |  | u | 3276 | - | KZT | шт. | 1285 | 3276 | 2 | 292 | https://grgroup.kz/catalog/api/products/EPA12-04-02-K29/image?index=0 | + | EPA12-04-02-K29 | IEK
EPK20-04-01-K01 | EPK20-04-01-K01 IEK Патрон подвесной Пкб14-04-К01 карболитовый Е14 черный (50шт) (стикер на изделии) | epk20-04-01-k01, iek, патрон, подвесной, пкб14-04-к01, карболитовый, е14, черный, 50шт, стикер, на, изделии |  | u | 166 | - | KZT | шт. | 1286 | 166 | 2 | 1194 | https://grgroup.kz/catalog/api/products/EPK20-04-01-K01/image?index=0 | + | EPK20-04-01-K01 | IEK
EPK20-04-02-K01 | EPK20-04-02-K01 IEK Патрон подвесной Пкб14-04-К01 карболитовый Е14 черный (индивидуальный пакет) IEK | epk20-04-02-k01, iek, патрон, подвесной, пкб14-04-к01, карболитовый, е14, черный, индивидуальный, пакет, iek |  | u | 197 | - | KZT | шт. | 1287 | 197 | 2 | 3672 | https://grgroup.kz/catalog/api/products/EPK20-04-02-K01/image?index=0 | + | EPK20-04-02-K01 | IEK
EPK10-04-02-K01 | EPK10-04-02-K01 IEK Патрон подвесной Пкб27-04-К01 карболитовый Е27 черный (индивидуальный пакет) IEK | epk10-04-02-k01, iek, патрон, подвесной, пкб27-04-к01, карболитовый, е27, черный, индивидуальный, пакет, iek |  | u | 209 | - | KZT | шт. | 1288 | 209 | 2 | 711 | https://grgroup.kz/catalog/api/products/EPK10-04-02-K01/image?index=0 | + | EPK10-04-02-K01 | IEK
EPC20-04-01-K01 | EPC20-04-01-K01 IEK Патрон подвесной Пкр14-04-К43 керамический Е14 (400шт) (стикер на изделии) IEK | epc20-04-01-k01, iek, патрон, подвесной, пкр14-04-к43, керамический, е14, 400шт, стикер, на, изделии, iek |  | u | 102 | - | KZT | шт. | 1289 | 102 | 2 | 618 | https://grgroup.kz/catalog/api/products/EPC20-04-01-K01/image?index=0 | + | EPC20-04-01-K01 | IEK
EPC20-04-02-K01 | EPC20-04-02-K01 IEK Патрон подвесной Пкр14-04-К43 керамический Е14 (индивидуальный пакет) IEK | epc20-04-02-k01, iek, патрон, подвесной, пкр14-04-к43, керамический, е14, индивидуальный, пакет, iek |  | u | 142 | - | KZT | шт. | 1290 | 142 | 2 | 8600 | https://grgroup.kz/catalog/api/products/EPC20-04-02-K01/image?index=0 | + | EPC20-04-02-K01 | IEK
EPC10-04-01-K01 | EPC10-04-01-K01 IEK Патрон подвесной Пкр27-04-К43 керамический Е27 (200шт) (стикер на изделии) IEK | epc10-04-01-k01, iek, патрон, подвесной, пкр27-04-к43, керамический, е27, 200шт, стикер, на, изделии, iek |  | u | 102 | - | KZT | шт. | 1291 | 102 | 2 | 6200 | https://grgroup.kz/catalog/api/products/EPC10-04-01-K01/image?index=0 | + | EPC10-04-01-K01 | IEK
EPC10-04-02-K01 | EPC10-04-02-K01 IEK Патрон подвесной Пкр27-04-К43 керамический Е27 (индивидуальный пакет) IEK | epc10-04-02-k01, iek, патрон, подвесной, пкр27-04-к43, керамический, е27, индивидуальный, пакет, iek |  | u | 132 | - | KZT | шт. | 1292 | 132 | 2 | 1173 | https://grgroup.kz/catalog/api/products/EPC10-04-02-K01/image?index=0 | + | EPC10-04-02-K01 | IEK
EPK12-04-02-K01 | EPK12-04-02-K01 IEK Патрон потолочный Пкб27-04-К21 карболитовый Е27 черный (индивидуальный пакет) IE | epk12-04-02-k01, iek, патрон, потолочный, пкб27-04-к21, карболитовый, е27, черный, индивидуальный, пакет, ie |  | u | 276 | - | KZT | шт. | 1293 | 276 | 2 | 2173 | https://grgroup.kz/catalog/api/products/EPK12-04-02-K01/image?index=0 | + | EPK12-04-02-K01 | IEK
EPA12-04-02-K02 | EPA12-04-02-K02 IEK Патрон подвесной Пал27-04-К51 E27 со шнуром 1,5м RETRO черный | epa12-04-02-k02, iek, патрон, подвесной, пал27-04-к51, e27, со, шнуром, 5м, retro, черный |  | u | 3276 | - | KZT | шт. | 1294 | 3276 | 2 | 125 | https://grgroup.kz/catalog/api/products/EPA12-04-02-K02/image?index=0 | + | EPA12-04-02-K02 | IEK
TMD-1S-182 | TMD-1S-182 IEK Мультиметр цифровой COMPACT M182 IEK | tmd-1s-182, iek, мультиметр, цифровой, compact, m182, iek |  | u | 2396 | - | KZT | шт. | 1295 | 2396 | 2 | 18 | https://grgroup.kz/catalog/api/products/TMD-1S-182/image?index=0 | + | TMD-1S-182 | IEK
TMD-3L-830 | TMD-3L-830 IEK Мультиметр цифровой MASTER MAS830L IEK | tmd-3l-830, iek, мультиметр, цифровой, master, mas830l, iek |  | u | 4645 | - | KZT | шт. | 1296 | 4645 | 2 | 18 | https://grgroup.kz/catalog/api/products/TMD-3L-830/image?index=0 | + | TMD-3L-830 | IEK
TMD-3L-838 | TMD-3L-838 IEK Мультиметр цифровой MASTER MAS838L IEK | tmd-3l-838, iek, мультиметр, цифровой, master, mas838l, iek |  | u | 5315 | - | KZT | шт. | 1297 | 5315 | 2 | 447 | https://grgroup.kz/catalog/api/products/TMD-3L-838/image?index=0 | + | TMD-3L-838 | IEK
TMD-5S-064 | TMD-5S-064 IEK Мультиметр цифровой PROFESSIONAL MY64 IEK | tmd-5s-064, iek, мультиметр, цифровой, professional, my64, iek |  | u | 9059 | - | KZT | шт. | 1298 | 9059 | 2 | 115 | https://grgroup.kz/catalog/api/products/TMD-5S-064/image?index=0 | + | TMD-5S-064 | IEK
EPK21-04-01-K01 | EPK21-04-01-K01 IEK Патрон с кольцом Пкб14-04-К11 карболитовый Е14 черный (50шт) (стикер на изделии) | epk21-04-01-k01, iek, патрон, кольцом, пкб14-04-к11, карболитовый, е14, черный, 50шт, стикер, на, изделии |  | u | 197 | - | KZT | шт. | 1299 | 197 | 2 | 5768 | https://grgroup.kz/catalog/api/products/EPK21-04-01-K01/image?index=0 | + | EPK21-04-01-K01 | IEK
EPK21-04-02-K01 | EPK21-04-02-K01 IEK Патрон с кольцом Пкб14-04-К11 карболитовый Е14 черный (индивидуальный пакет) IEK | epk21-04-02-k01, iek, патрон, кольцом, пкб14-04-к11, карболитовый, е14, черный, индивидуальный, пакет, iek |  | u | 229 | - | KZT | шт. | 1300 | 229 | 2 | 4372 | https://grgroup.kz/catalog/api/products/EPK21-04-02-K01/image?index=0 | + | EPK21-04-02-K01 | IEK
EPK11-04-02-K01 | EPK11-04-02-K01 IEK Патрон с кольцом Пкб27-04-К11 карболитовый Е27 черный (индивидуальный пакет) IEK | epk11-04-02-k01, iek, патрон, кольцом, пкб27-04-к11, карболитовый, е27, черный, индивидуальный, пакет, iek |  | u | 318 | - | KZT | шт. | 1301 | 318 | 2 | 6221 | https://grgroup.kz/catalog/api/products/EPK11-04-02-K01/image?index=0 | + | EPK11-04-02-K01 | IEK
EPP21-02-01-K01 | EPP21-02-01-K01 IEK Патрон с кольцом Ппл14-02-К12 пластик Е14 белый (50шт) (стикер на изделии) | epp21-02-01-k01, iek, патрон, кольцом, ппл14-02-к12, пластик, е14, белый, 50шт, стикер, на, изделии |  | u | 102 | - | KZT | шт. | 1302 | 102 | 2 | 2296 | https://grgroup.kz/catalog/api/products/EPP21-02-01-K01/image?index=0 | + | EPP21-02-01-K01 | IEK
EPP11-04-02-K01 | EPP11-04-02-K01 IEK Патрон с кольцом Ппл27-04-К12 пластик Е27 белый (индивидуальный пакет) | epp11-04-02-k01, iek, патрон, кольцом, ппл27-04-к12, пластик, е27, белый, индивидуальный, пакет |  | u | 209 | - | KZT | шт. | 1303 | 209 | 2 | 5029 | https://grgroup.kz/catalog/api/products/EPP11-04-02-K01/image?index=0 | + | EPP11-04-02-K01 | IEK
TPR20 | TPR20 IEK Отвертка-пробник ОП-2Э IEK | tpr20, iek, отвертка-пробник, оп-2э, iek |  | u | 1106 | - | KZT | шт. | 1304 | 1106 | 2 | 2219 | https://grgroup.kz/catalog/api/products/TPR20/image?index=0 | + | TPR20 | IEK
TIR10-1-008 | TIR10-1-008 IEK Рулетка измерительная UNIVERSAL 8м IEK | tir10-1-008, iek, рулетка, измерительная, universal, 8м, iek |  | u | 2122 | - | KZT | шт. | 1305 | 2122 | 2 | 60 | https://grgroup.kz/catalog/api/products/TIR10-1-008/image?index=0 | + | TIR10-1-008 | IEK
LUVB0-GX53-1-K27 | LUVB0-GX53-1-K27 IEK Светильник встраиваемый под лампу GX53 хром матовый IEK | luvb0-gx53-1-k27, iek, светильник, встраиваемый, под, лампу, gx53, хром, матовый, iek |  | u | 563 | - | KZT | шт. | 1306 | 563 | 2 | 330 | https://grgroup.kz/catalog/api/products/LUVB0-GX53-1-K27/image?index=0 | + | LUVB0-GX53-1-K27 | IEK
LDVO0-36-0-E-K01 | LDVO0-36-0-E-K01 IEK LED-драйвер MG-40-600-01 E для LED светильников 36Вт IEK | ldvo0-36-0-e-k01, iek, led-драйвер, mg-40-600-01, для, led, светильников, 36вт, iek |  | u | 2345 | - | KZT | шт. | 1307 | 2345 | 2 | 130 | https://grgroup.kz/catalog/api/products/LDVO0-36-0-E-K01/image?index=0, https://grgroup.kz/catalog/api/products/LDVO0-36-0-E-K01/image?index=1 | + | LDVO0-36-0-E-K01 | IEK
LDVO0-6575-40-6500-K01 | LDVO0-6575-40-6500-K01 IEK Панель светодиодная ДВО 6575 595х595х25мм 40Вт 6500К равномерная засветка | ldvo0-6575-40-6500-k01, iek, панель, светодиодная, дво, 6575, 595х595х25мм, 40вт, 6500к, равномерная, засветка |  | u | 7242 | - | KZT | шт. | 1308 | 7242 | 2 | 149 | https://grgroup.kz/catalog/api/products/LDVO0-6575-40-6500-K01/image?index=0, https://grgroup.kz/catalog/api/products/LDVO0-6575-40-6500-K01/image?index=1 | + | LDVO0-6575-40-6500-K01 | IEK
LDVO0-6576-50-6500-K01 | LDVO0-6576-50-6500-K01 IEK Панель светодиодная ДВО 6576 595х595х25мм 50Вт 6500К равномерная засветка | ldvo0-6576-50-6500-k01, iek, панель, светодиодная, дво, 6576, 595х595х25мм, 50вт, 6500к, равномерная, засветка |  | u | 8266 | - | KZT | шт. | 1309 | 8266 | 2 | 14 | https://grgroup.kz/catalog/api/products/LDVO0-6576-50-6500-K01/image?index=0 | + | LDVO0-6576-50-6500-K01 | IEK
LDVO1-40404-40-4000-K01 | LDVO1-40404-40-4000-K01 IEK Панель светодиодная ДВО 40404 595х595х40мм 40Вт 4000К IEK | ldvo1-40404-40-4000-k01, iek, панель, светодиодная, дво, 40404, 595х595х40мм, 40вт, 4000к, iek |  | u | 12900 | - | KZT | шт. | 1310 | 12900 | 2 | 1 | https://grgroup.kz/catalog/api/products/LDVO1-40404-40-4000-K01/image?index=0 | + | LDVO1-40404-40-4000-K01 | IEK
LDVO3-404045-54-OP-K01 | LDVO3-404045-54-OP-K01 IEK Панель светодиодная ДВО 404045-54-OP мед. 595х595х40мм 40Вт 4000К IP54 IE | ldvo3-404045-54-op-k01, iek, панель, светодиодная, дво, 404045-54-op, мед, 595х595х40мм, 40вт, 4000к, ip54, ie |  | u | 23690 | - | KZT | шт. | 1311 | 23690 | 2 | 1 | https://grgroup.kz/catalog/api/products/LDVO3-404045-54-OP-K01/image?index=0 | + | LDVO3-404045-54-OP-K01 | IEK
LDVO0-6566-36-0-6500-K01 | LDVO0-6566-36-0-6500-K01 IEK Панель светодиодная ДВО 6566 eco 36Вт 6500К S IEK | ldvo0-6566-36-0-6500-k01, iek, панель, светодиодная, дво, 6566, eco, 36вт, 6500к, iek |  | u | 8471 | - | KZT | шт. | 1312 | 8471 | 2 | 18 | https://grgroup.kz/catalog/api/products/LDVO0-6566-36-0-6500-K01/image?index=0 | + | LDVO0-6566-36-0-6500-K01 | IEK
LDVO3-6567-36-4000-K01 | LDVO3-6567-36-4000-K01 IEK Панель светодиодная ДВО 6567-O 1200х180х20мм 36Вт 4000К опал IEK | ldvo3-6567-36-4000-k01, iek, панель, светодиодная, дво, 6567-o, 1200х180х20мм, 36вт, 4000к, опал, iek |  | u | 5340 | - | KZT | шт. | 1313 | 5340 | 2 | 14 | https://grgroup.kz/catalog/api/products/LDVO3-6567-36-4000-K01/image?index=0, https://grgroup.kz/catalog/api/products/LDVO3-6567-36-4000-K01/image?index=1 | + | LDVO3-6567-36-4000-K01 | IEK
LDVO1-6566-36-0-6500-K01 | LDVO1-6566-36-0-6500-K01 IEK Панель светодиодная ДВО 6566 eco 36Вт 6500К W IEK | ldvo1-6566-36-0-6500-k01, iek, панель, светодиодная, дво, 6566, eco, 36вт, 6500к, iek |  | u | 8032 | - | KZT | шт. | 1314 | 8032 | 2 | 252 | https://grgroup.kz/catalog/api/products/LDVO1-6566-36-0-6500-K01/image?index=0 | + | LDVO1-6566-36-0-6500-K01 | IEK
LDVO3-6568-36-6500-K01 | LDVO3-6568-36-6500-K01 IEK Панель светодиодная ДВО 6568-O 1200х180х20мм 36Вт 6500К опал IEK | ldvo3-6568-36-6500-k01, iek, панель, светодиодная, дво, 6568-o, 1200х180х20мм, 36вт, 6500к, опал, iek |  | u | 5340 | - | KZT | шт. | 1315 | 5340 | 2 | 16 | https://grgroup.kz/catalog/api/products/LDVO3-6568-36-6500-K01/image?index=0 | + | LDVO3-6568-36-6500-K01 | IEK
LDVO2-6568-36-6500-K01 | LDVO2-6568-36-6500-K01 IEK Панель светодиодная ДВО 6568-P 1200х180х20мм 36Вт 6500К призма IEK | ldvo2-6568-36-6500-k01, iek, панель, светодиодная, дво, 6568-p, 1200х180х20мм, 36вт, 6500к, призма, iek |  | u | 5076 | - | KZT | шт. | 1316 | 5076 | 2 | 204 | https://grgroup.kz/catalog/api/products/LDVO2-6568-36-6500-K01/image?index=0 | + | LDVO2-6568-36-6500-K01 | IEK
LDVO3-6571-45-4000-K01 | LDVO3-6571-45-4000-K01 IEK Панель светодиодная ДВО 6571-O 595х595х20мм 45Вт 4000К опал IEK | ldvo3-6571-45-4000-k01, iek, панель, светодиодная, дво, 6571-o, 595х595х20мм, 45вт, 4000к, опал, iek |  | u | 6730 | - | KZT | шт. | 1317 | 6730 | 2 | 28 | https://grgroup.kz/catalog/api/products/LDVO3-6571-45-4000-K01/image?index=0 | + | LDVO3-6571-45-4000-K01 | IEK
LDVO3-6572-45-6500-K01 | LDVO3-6572-45-6500-K01 IEK Панель светодиодная ДВО 6572-O 595х595х20мм 45Вт 6500К опал IEK | ldvo3-6572-45-6500-k01, iek, панель, светодиодная, дво, 6572-o, 595х595х20мм, 45вт, 6500к, опал, iek |  | u | 6730 | - | KZT | шт. | 1318 | 6730 | 2 | 89 | https://grgroup.kz/catalog/api/products/LDVO3-6572-45-6500-K01/image?index=0 | + | LDVO3-6572-45-6500-K01 | IEK
LDVO2-6572-45-6500-K01 | LDVO2-6572-45-6500-K01 IEK Панель светодиодная ДВО 6572-P 595х595х20мм 45Вт 6500К призма IEK | ldvo2-6572-45-6500-k01, iek, панель, светодиодная, дво, 6572-p, 595х595х20мм, 45вт, 6500к, призма, iek |  | u | 6511 | - | KZT | шт. | 1319 | 6511 | 2 | 45 | https://grgroup.kz/catalog/api/products/LDVO2-6572-45-6500-K01/image?index=0 | + | LDVO2-6572-45-6500-K01 | IEK
LDVO1-40454-45-4000-K01 | LDVO1-40454-45-4000-K01 IEK Панель светодиодная ДВО 40454 595х595х40мм 45Вт 4000К IEK | ldvo1-40454-45-4000-k01, iek, панель, светодиодная, дво, 40454, 595х595х40мм, 45вт, 4000к, iek |  | u | 13358 | - | KZT | шт. | 1320 | 13358 | 2 | 2 | https://grgroup.kz/catalog/api/products/LDVO1-40454-45-4000-K01/image?index=0 | + | LDVO1-40454-45-4000-K01 | IEK
LDVO3-6560-36-6500-U-K01 | LDVO3-6560-36-6500-U-K01 IEK Панель светодиодная ДВО 6560-O 595х595х20мм 36Вт 6500К опал IEK | ldvo3-6560-36-6500-u-k01, iek, панель, светодиодная, дво, 6560-o, 595х595х20мм, 36вт, 6500к, опал, iek |  | u | 5340 | - | KZT | шт. | 1321 | 5340 | 2 | 7 | https://grgroup.kz/catalog/api/products/LDVO3-6560-36-6500-U-K01/image?index=0 | + | LDVO3-6560-36-6500-U-K01 | IEK
LDVO2-6560-36-6500-U-K01 | LDVO2-6560-36-6500-U-K01 IEK Панель светодиодная ДВО 6560-P 595х595х20мм 36Вт 6500К призма IEK | ldvo2-6560-36-6500-u-k01, iek, панель, светодиодная, дво, 6560-p, 595х595х20мм, 36вт, 6500к, призма, iek |  | u | 5165 | - | KZT | шт. | 1322 | 5165 | 2 | 2064 | https://grgroup.kz/catalog/api/products/LDVO2-6560-36-6500-U-K01/image?index=0 | + | LDVO2-6560-36-6500-U-K01 | IEK
LDVO2-6561-36-4000-U-K01 | LDVO2-6561-36-4000-U-K01 IEK Панель светодиодная ДВО 6561-P 595х595х20мм 36Вт 4000К призма IEK | ldvo2-6561-36-4000-u-k01, iek, панель, светодиодная, дво, 6561-p, 595х595х20мм, 36вт, 4000к, призма, iek |  | u | 5165 | - | KZT | шт. | 1323 | 5165 | 2 | 1850 | https://grgroup.kz/catalog/api/products/LDVO2-6561-36-4000-U-K01/image?index=0 | + | LDVO2-6561-36-4000-U-K01 | IEK
LDVO3-6561-36-4000-U-K01 | LDVO3-6561-36-4000-U-K01 IEK Панель светодиодная ДВО 6561-О 595х595х20мм 36Вт 4000К опал IEK | ldvo3-6561-36-4000-u-k01, iek, панель, светодиодная, дво, 6561-о, 595х595х20мм, 36вт, 4000к, опал, iek |  | u | 5340 | - | KZT | шт. | 1324 | 5340 | 2 | 24 | https://grgroup.kz/catalog/api/products/LDVO3-6561-36-4000-U-K01/image?index=0 | + | LDVO3-6561-36-4000-U-K01 | IEK
LDVO0-6565-36-0-4000-K01 | LDVO0-6565-36-0-4000-K01 IEK Панель светодиодная ДВО 6565 eco 36Вт 4000К S IEK | ldvo0-6565-36-0-4000-k01, iek, панель, светодиодная, дво, 6565, eco, 36вт, 4000к, iek |  | u | 8471 | - | KZT | шт. | 1325 | 8471 | 2 | 88 | https://grgroup.kz/catalog/api/products/LDVO0-6565-36-0-4000-K01/image?index=0 | + | LDVO0-6565-36-0-4000-K01 | IEK
LDPA0-5040-3H-K01 | LDPA0-5040-3H-K01 IEK Светильник аварийный ДПА 5040-3 постоянного действия NI-CD 3ч IP54 IEK | ldpa0-5040-3h-k01, iek, светильник, аварийный, дпа, 5040-3, постоянного, действия, ni-cd, 3ч, ip54, iek |  | u | 14592 | - | KZT | шт. | 1326 | 14592 | 2 | 40 | https://grgroup.kz/catalog/api/products/LDPA0-5040-3H-K01/image?index=0, https://grgroup.kz/catalog/api/products/LDPA0-5040-3H-K01/image?index=1 | + | LDPA0-5040-3H-K01 | IEK
LLSP2-3902A-2-36-K03 | LLSP2-3902A-2-36-K03 IEK Светильник пылевлагозащищенный ЛСП3902А ABS/PS 2х36Вт IP65 IEK | llsp2-3902a-2-36-k03, iek, светильник, пылевлагозащищенный, лсп3902а, abs, ps, 2х36вт, ip65, iek |  | u | 6583 | - | KZT | шт. | 1327 | 6583 | 2 | 18 | https://grgroup.kz/catalog/api/products/LLSP2-3902A-2-36-K03/image?index=0 | + | LLSP2-3902A-2-36-K03 | IEK
LLSP3-3907-1-18-K03 | LLSP3-3907-1-18-K03 IEK Светильник пылевлагозащищенный ЛСП3907 ЭПРА 1х18Вт IP65 IEK | llsp3-3907-1-18-k03, iek, светильник, пылевлагозащищенный, лсп3907, эпра, 1х18вт, ip65, iek |  | u | 4802 | - | KZT | шт. | 1328 | 4802 | 2 | 26 | https://grgroup.kz/catalog/api/products/LLSP3-3907-1-18-K03/image?index=0 | + | LLSP3-3907-1-18-K03 | IEK
LLSP3-3907A-2-18-K03 | LLSP3-3907A-2-18-K03 IEK Светильник пылевлагозащищенный ЛСП3907A ЭПРА 2х18Вт IP65 IEK | llsp3-3907a-2-18-k03, iek, светильник, пылевлагозащищенный, лсп3907a, эпра, 2х18вт, ip65, iek |  | u | 6360 | - | KZT | шт. | 1329 | 6360 | 2 | 124 | https://grgroup.kz/catalog/api/products/LLSP3-3907A-2-18-K03/image?index=0 | + | LLSP3-3907A-2-18-K03 | IEK
LDSP0-2101-1X060-K01 | LDSP0-2101-1X060-K01 IEK Светильник ДСП 2101 под светодиодную лампу 1хT8 600мм IP65 IEK | ldsp0-2101-1x060-k01, iek, светильник, дсп, 2101, под, светодиодную, лампу, 1хt8, 600мм, ip65, iek |  | u | 2835 | - | KZT | шт. | 1330 | 2835 | 2 | 42 | https://grgroup.kz/catalog/api/products/LDSP0-2101-1X060-K01/image?index=0, https://grgroup.kz/catalog/api/products/LDSP0-2101-1X060-K01/image?index=1 | + | LDSP0-2101-1X060-K01 | IEK
LDSP0-2201-1X120-K01 | LDSP0-2201-1X120-K01 IEK Светильник ДСП 2201 под светодиодную лампу 1хT8 1200мм IP65 IEK | ldsp0-2201-1x120-k01, iek, светильник, дсп, 2201, под, светодиодную, лампу, 1хt8, 1200мм, ip65, iek |  | u | 4267 | - | KZT | шт. | 1331 | 4267 | 2 | 1 | https://grgroup.kz/catalog/api/products/LDSP0-2201-1X120-K01/image?index=0, https://grgroup.kz/catalog/api/products/LDSP0-2201-1X120-K01/image?index=1 | + | LDSP0-2201-1X120-K01 | IEK
LDVO0-1611-07-4000-K01 | LDVO0-1611-07-4000-K01 IEK Светильник светодиодный ДВО 1611 круг 7Вт 4000К IP20 белый IEK | ldvo0-1611-07-4000-k01, iek, светильник, светодиодный, дво, 1611, круг, 7вт, 4000к, ip20, белый, iek |  | u | 718 | - | KZT | шт. | 1332 | 718 | 2 | 44 | https://grgroup.kz/catalog/api/products/LDVO0-1611-07-4000-K01/image?index=0, https://grgroup.kz/catalog/api/products/LDVO0-1611-07-4000-K01/image?index=1 | + | LDVO0-1611-07-4000-K01 | IEK
LDVO0-1612-09-3000-K01 | LDVO0-1612-09-3000-K01 IEK Светильник светодиодный ДВО 1612 круг 9Вт 3000К IP20 белый IEK | ldvo0-1612-09-3000-k01, iek, светильник, светодиодный, дво, 1612, круг, 9вт, 3000к, ip20, белый, iek |  | u | 842 | - | KZT | шт. | 1333 | 842 | 2 | 18 | https://grgroup.kz/catalog/api/products/LDVO0-1612-09-3000-K01/image?index=0, https://grgroup.kz/catalog/api/products/LDVO0-1612-09-3000-K01/image?index=1 | + | LDVO0-1612-09-3000-K01 | IEK
LDVO0-1612-09-4000-K01 | LDVO0-1612-09-4000-K01 IEK Светильник светодиодный ДВО 1612 круг 9Вт 4000К IP20 белый IEK | ldvo0-1612-09-4000-k01, iek, светильник, светодиодный, дво, 1612, круг, 9вт, 4000к, ip20, белый, iek |  | u | 842 | - | KZT | шт. | 1334 | 842 | 2 | 7 | https://grgroup.kz/catalog/api/products/LDVO0-1612-09-4000-K01/image?index=0, https://grgroup.kz/catalog/api/products/LDVO0-1612-09-4000-K01/image?index=1 | + | LDVO0-1612-09-4000-K01 | IEK
LDVO0-1613-12-3000-K01 | LDVO0-1613-12-3000-K01 IEK Светильник светодиодный ДВО 1613 круг 12Вт 3000К IP20 белый IEK | ldvo0-1613-12-3000-k01, iek, светильник, светодиодный, дво, 1613, круг, 12вт, 3000к, ip20, белый, iek |  | u | 1192 | - | KZT | шт. | 1335 | 1192 | 2 | 9 | https://grgroup.kz/catalog/api/products/LDVO0-1613-12-3000-K01/image?index=0, https://grgroup.kz/catalog/api/products/LDVO0-1613-12-3000-K01/image?index=1 | + | LDVO0-1613-12-3000-K01 | IEK
LSSA1-01-2-220-52-VYHD | LSSA1-01-2-220-52-VYHD IEK Оповещатель охранно-пожарный световой 220 &quot;Выход&quot; 220В IP52 IEK | lssa1-01-2-220-52-vyhd, iek, оповещатель, охранно-пожарный, световой, 220, quot, выход, quot, 220в, ip52, iek |  | u | 2927 | - | KZT | шт. | 1336 | 2927 | 2 | 2 | https://grgroup.kz/catalog/api/products/LSSA1-01-2-220-52-VYHD/image?index=0, https://grgroup.kz/catalog/api/products/LSSA1-01-2-220-52-VYHD/image?index=1 | + | LSSA1-01-2-220-52-VYHD | IEK
LSSA1-01-2-024-52-VYHD | LSSA1-01-2-024-52-VYHD IEK Оповещатель охранно-пожарный световой 24 &quot;Выход&quot; 24В IP52 IEK | lssa1-01-2-024-52-vyhd, iek, оповещатель, охранно-пожарный, световой, 24, quot, выход, quot, 24в, ip52, iek |  | u | 1294 | - | KZT | шт. | 1337 | 1294 | 2 | 1 | https://grgroup.kz/catalog/api/products/LSSA1-01-2-024-52-VYHD/image?index=0 | + | LSSA1-01-2-024-52-VYHD | IEK
LPDO7B-01-20-K03 | LPDO7B-01-20-K03 IEK Прожектор светодиодный СДО 07-20B blue IP65 серый IEK | lpdo7b-01-20-k03, iek, прожектор, светодиодный, сдо, 07-20b, blue, ip65, серый, iek |  | u | 3950 | - | KZT | шт. | 1338 | 3950 | 2 | 12 | https://grgroup.kz/catalog/api/products/LPDO7B-01-20-K03/image?index=0 | + | LPDO7B-01-20-K03 | IEK
LPDO7R-01-20-K03 | LPDO7R-01-20-K03 IEK Прожектор светодиодный СДО 07-20R red IP65 серый IEK | lpdo7r-01-20-k03, iek, прожектор, светодиодный, сдо, 07-20r, red, ip65, серый, iek |  | u | 3950 | - | KZT | шт. | 1339 | 3950 | 2 | 6 | https://grgroup.kz/catalog/api/products/LPDO7R-01-20-K03/image?index=0 | + | LPDO7R-01-20-K03 | IEK
LLVPOD-EPK-120-1H-U | LLVPOD-EPK-120-1H-U IEK Блок аварийного питания БАП120-1,0 универсальный для LED IP65 IEK | llvpod-epk-120-1h-u, iek, блок, аварийного, питания, бап120-1, универсальный, для, led, ip65, iek |  | u | 82946 | - | KZT | шт. | 1340 | 82946 | 2 | 4 | https://grgroup.kz/catalog/api/products/LLVPOD-EPK-120-1H-U/image?index=0, https://grgroup.kz/catalog/api/products/LLVPOD-EPK-120-1H-U/image?index=1 | + | LLVPOD-EPK-120-1H-U | IEK
LLVPOD-EPK-200-1H-U | LLVPOD-EPK-200-1H-U IEK Блок аварийного питания БАП200-1,0 универсальный для LED IP65 IEK | llvpod-epk-200-1h-u, iek, блок, аварийного, питания, бап200-1, универсальный, для, led, ip65, iek |  | u | 101379 | - | KZT | шт. | 1341 | 101379 | 2 | 5 | https://grgroup.kz/catalog/api/products/LLVPOD-EPK-200-1H-U/image?index=0, https://grgroup.kz/catalog/api/products/LLVPOD-EPK-200-1H-U/image?index=1 | + | LLVPOD-EPK-200-1H-U | IEK
LLVPOD-EPK-40-1H | LLVPOD-EPK-40-1H IEK Блок аварийного питания БАП40-1,0 для LED IEK | llvpod-epk-40-1h, iek, блок, аварийного, питания, бап40-1, для, led, iek |  | u | 15225 | - | KZT | шт. | 1342 | 15225 | 2 | 1758 | https://grgroup.kz/catalog/api/products/LLVPOD-EPK-40-1H/image?index=0, https://grgroup.kz/catalog/api/products/LLVPOD-EPK-40-1H/image?index=1 | + | LLVPOD-EPK-40-1H | IEK
LLVPOD-EPK-40-1H-U | LLVPOD-EPK-40-1H-U IEK Блок аварийного питания БАП40-1,0 универсальный для LED IP20 IEK | llvpod-epk-40-1h-u, iek, блок, аварийного, питания, бап40-1, универсальный, для, led, ip20, iek |  | u | 28307 | - | KZT | шт. | 1343 | 28307 | 2 | 8633 | https://grgroup.kz/catalog/api/products/LLVPOD-EPK-40-1H-U/image?index=0 | + | LLVPOD-EPK-40-1H-U | IEK
LLVPOD-EPK-40-3H | LLVPOD-EPK-40-3H IEK Блок аварийного питания БАП40-3,0 для LED IEK | llvpod-epk-40-3h, iek, блок, аварийного, питания, бап40-3, для, led, iek |  | u | 19982 | - | KZT | шт. | 1344 | 19982 | 2 | 294 | https://grgroup.kz/catalog/api/products/LLVPOD-EPK-40-3H/image?index=0, https://grgroup.kz/catalog/api/products/LLVPOD-EPK-40-3H/image?index=1 | + | LLVPOD-EPK-40-3H | IEK
LPC10-02-30-10-AVYHD | LPC10-02-30-10-AVYHD IEK Сменное табло &quot;Аварийный выход&quot; зеленый фон IEK | lpc10-02-30-10-avyhd, iek, сменное, табло, quot, аварийный, выход, quot, зеленый, фон, iek |  | u | 440 | - | KZT | шт. | 1345 | 440 | 2 | 20 | https://grgroup.kz/catalog/api/products/LPC10-02-30-10-AVYHD/image?index=0, https://grgroup.kz/catalog/api/products/LPC10-02-30-10-AVYHD/image?index=1 | + | LPC10-02-30-10-AVYHD | IEK
LLVPOD-EPK-58-1H | LLVPOD-EPK-58-1H IEK Блок аварийного питания БАП58-1,0 для ЛЛ/КЛЛ IEK | llvpod-epk-58-1h, iek, блок, аварийного, питания, бап58-1, для, лл, клл, iek |  | u | 13035 | - | KZT | шт. | 1346 | 13035 | 2 | 56 | https://grgroup.kz/catalog/api/products/LLVPOD-EPK-58-1H/image?index=0 | + | LLVPOD-EPK-58-1H | IEK
LPC10-02-30-10-ZVYHD | LPC10-02-30-10-ZVYHD IEK Сменное табло &quot;Запасный выход&quot; зеленый фон IEK | lpc10-02-30-10-zvyhd, iek, сменное, табло, quot, запасный, выход, quot, зеленый, фон, iek |  | u | 584 | - | KZT | шт. | 1347 | 584 | 2 | 20 | https://grgroup.kz/catalog/api/products/LPC10-02-30-10-ZVYHD/image?index=0, https://grgroup.kz/catalog/api/products/LPC10-02-30-10-ZVYHD/image?index=1 | + | LPC10-02-30-10-ZVYHD | IEK
LPC10-02-30-10-NAL | LPC10-02-30-10-NAL IEK Сменное табло &quot;Направление к эвакуационному выходу налево&quot; зеленый | lpc10-02-30-10-nal, iek, сменное, табло, quot, направление, эвакуационному, выходу, налево, quot, зеленый |  | u | 584 | - | KZT | шт. | 1348 | 584 | 2 | 15 | https://grgroup.kz/catalog/api/products/LPC10-02-30-10-NAL/image?index=0, https://grgroup.kz/catalog/api/products/LPC10-02-30-10-NAL/image?index=1 | + | LPC10-02-30-10-NAL | IEK
LPC10-02-30-10-NEV | LPC10-02-30-10-NEV IEK Сменное табло &quot;Не входить&quot; красный фон IEK | lpc10-02-30-10-nev, iek, сменное, табло, quot, не, входить, quot, красный, фон, iek |  | u | 584 | - | KZT | шт. | 1349 | 584 | 2 | 12 | https://grgroup.kz/catalog/api/products/LPC10-02-30-10-NEV/image?index=0, https://grgroup.kz/catalog/api/products/LPC10-02-30-10-NEV/image?index=1 | + | LPC10-02-30-10-NEV | IEK
LPC10-02-30-10-NAP | LPC10-02-30-10-NAP IEK Сменное табло &quot;Направление к эвакуационному выходу направо&quot; зеленый | lpc10-02-30-10-nap, iek, сменное, табло, quot, направление, эвакуационному, выходу, направо, quot, зеленый |  | u | 584 | - | KZT | шт. | 1350 | 584 | 2 | 1 | https://grgroup.kz/catalog/api/products/LPC10-02-30-10-NAP/image?index=0, https://grgroup.kz/catalog/api/products/LPC10-02-30-10-NAP/image?index=1 | + | LPC10-02-30-10-NAP | IEK
LPC10-1-24-09-VLVVF | LPC10-1-24-09-VLVVF IEK Самоклеящаяся этикетка 240х90мм &quot;Выход/лестница вверх/фигура&quot;для Д | lpc10-1-24-09-vlvvf, iek, самоклеящаяся, этикетка, 240х90мм, quot, выход, лестница, вверх, фигура, quot, для |  | u | 282 | - | KZT | шт. | 1351 | 282 | 2 | 10 | https://grgroup.kz/catalog/api/products/LPC10-1-24-09-VLVVF/image?index=0, https://grgroup.kz/catalog/api/products/LPC10-1-24-09-VLVVF/image?index=1 | + | LPC10-1-24-09-VLVVF | IEK
LDD10-008-1100-001 | LDD10-008-1100-001 IEK Датчик движения ДД-008 1100Вт 180град 12м IP44 белый IEK | ldd10-008-1100-001, iek, датчик, движения, дд-008, 1100вт, 180град, 12м, ip44, белый, iek |  | u | 3058 | - | KZT | шт. | 1352 | 3058 | 2 | 1745 | https://grgroup.kz/catalog/api/products/LDD10-008-1100-001/image?index=0 | + | LDD10-008-1100-001 | IEK
LDD10-008-1100-002 | LDD10-008-1100-002 IEK Датчик движения ДД-008 1100Вт 180град 12м IP44 черный IEK | ldd10-008-1100-002, iek, датчик, движения, дд-008, 1100вт, 180град, 12м, ip44, черный, iek |  | u | 3058 | - | KZT | шт. | 1353 | 3058 | 2 | 215 | https://grgroup.kz/catalog/api/products/LDD10-008-1100-002/image?index=0 | + | LDD10-008-1100-002 | IEK
LDD10-009-1100-001 | LDD10-009-1100-001 IEK Датчик движения ДД-009 1100Вт 180град 12м IP44 белый IEK | ldd10-009-1100-001, iek, датчик, движения, дд-009, 1100вт, 180град, 12м, ip44, белый, iek |  | u | 3058 | - | KZT | шт. | 1354 | 3058 | 2 | 707 | https://grgroup.kz/catalog/api/products/LDD10-009-1100-001/image?index=0 | + | LDD10-009-1100-001 | IEK
LDD10-009-1100-002 | LDD10-009-1100-002 IEK Датчик движения ДД-009 1100Вт 180град 12м IP44 черный IEK | ldd10-009-1100-002, iek, датчик, движения, дд-009, 1100вт, 180град, 12м, ip44, черный, iek |  | u | 3058 | - | KZT | шт. | 1355 | 3058 | 2 | 1 | https://grgroup.kz/catalog/api/products/LDD10-009-1100-002/image?index=0 | + | LDD10-009-1100-002 | IEK
LDD10-012-1100-002 | LDD10-012-1100-002 IEK Датчик движения ДД-012 1100Вт 180град 12м IP44 черный IEK | ldd10-012-1100-002, iek, датчик, движения, дд-012, 1100вт, 180град, 12м, ip44, черный, iek |  | u | 3127 | - | KZT | шт. | 1356 | 3127 | 2 | 24 | https://grgroup.kz/catalog/api/products/LDD10-012-1100-002/image?index=0 | + | LDD10-012-1100-002 | IEK
LDD11-025-1200-001 | LDD11-025-1200-001 IEK Датчик движения ДД-025 1200Вт 360град 6м IP20 белый IEK | ldd11-025-1200-001, iek, датчик, движения, дд-025, 1200вт, 360град, 6м, ip20, белый, iek |  | u | 3322 | - | KZT | шт. | 1357 | 3322 | 2 | 36 | https://grgroup.kz/catalog/api/products/LDD11-025-1200-001/image?index=0 | + | LDD11-025-1200-001 | IEK
LDD11-026-2000-001 | LDD11-026-2000-001 IEK Датчик движения ДД-026 2000Вт 360град 6м IP20 белый IEK | ldd11-026-2000-001, iek, датчик, движения, дд-026, 2000вт, 360град, 6м, ip20, белый, iek |  | u | 4170 | - | KZT | шт. | 1358 | 4170 | 2 | 468 | https://grgroup.kz/catalog/api/products/LDD11-026-2000-001/image?index=0 | + | LDD11-026-2000-001 | IEK
LDD11-027-1200-001 | LDD11-027-1200-001 IEK Датчик движения ДД-027 1200Вт 360град 12м IP20 белый IEK | ldd11-027-1200-001, iek, датчик, движения, дд-027, 1200вт, 360град, 12м, ip20, белый, iek |  | u | 5004 | - | KZT | шт. | 1359 | 5004 | 2 | 13 | https://grgroup.kz/catalog/api/products/LDD11-027-1200-001/image?index=0 | + | LDD11-027-1200-001 | IEK
LDD12-028-1200-001 | LDD12-028-1200-001 IEK Датчик движения ДД-028 1200Вт 140град 9м IP20 белый IEK | ldd12-028-1200-001, iek, датчик, движения, дд-028, 1200вт, 140град, 9м, ip20, белый, iek |  | u | 3197 | - | KZT | шт. | 1360 | 3197 | 2 | 107 | https://grgroup.kz/catalog/api/products/LDD12-028-1200-001/image?index=0 | + | LDD12-028-1200-001 | IEK
LDD12-030-500-001 | LDD12-030-500-001 IEK Датчик движения ДД-030 500Вт 160град 9м IP20 белый IEK | ldd12-030-500-001, iek, датчик, движения, дд-030, 500вт, 160град, 9м, ip20, белый, iek |  | u | 3670 | - | KZT | шт. | 1361 | 3670 | 2 | 116 | https://grgroup.kz/catalog/api/products/LDD12-030-500-001/image?index=0 | + | LDD12-030-500-001 | IEK
LDD12-031-500-001 | LDD12-031-500-001 IEK Датчик движения ДД-031 500Вт 190град 9м IP20 белый IEK | ldd12-031-500-001, iek, датчик, движения, дд-031, 500вт, 190град, 9м, ip20, белый, iek |  | u | 5698 | - | KZT | шт. | 1362 | 5698 | 2 | 264 | https://grgroup.kz/catalog/api/products/LDD12-031-500-001/image?index=0 | + | LDD12-031-500-001 | IEK
LDD12-035-500-001 | LDD12-035-500-001 IEK Датчик движения ДД-035 500Вт 140град 12м IP20 белый IEK | ldd12-035-500-001, iek, датчик, движения, дд-035, 500вт, 140град, 12м, ip20, белый, iek |  | u | 3753 | - | KZT | шт. | 1363 | 3753 | 2 | 159 | https://grgroup.kz/catalog/api/products/LDD12-035-500-001/image?index=0 | + | LDD12-035-500-001 | IEK
LDD11-016-800-001 | LDD11-016-800-001 IEK Датчик движения ДД-016 800Вт 180град 12м IP44 белый IEK | ldd11-016-800-001, iek, датчик, движения, дд-016, 800вт, 180град, 12м, ip44, белый, iek |  | u | 3151 | - | KZT | шт. | 1364 | 3151 | 2 | 420 | https://grgroup.kz/catalog/api/products/LDD11-016-800-001/image?index=0 | + | LDD11-016-800-001 | IEK
LDD10-018B-1100-001 | LDD10-018B-1100-001 IEK Датчик движения ДД-018В 1100Вт 270град 12м IP44 белый IEK | ldd10-018b-1100-001, iek, датчик, движения, дд-018в, 1100вт, 270град, 12м, ip44, белый, iek |  | u | 4586 | - | KZT | шт. | 1365 | 4586 | 2 | 89 | https://grgroup.kz/catalog/api/products/LDD10-018B-1100-001/image?index=0 | + | LDD10-018B-1100-001 | IEK
LLD151-LS-22 | LLD151-LS-22 IEK Стартёр LS151M 4-22Вт 110-130В IEK | lld151-ls-22, iek, стартёр, ls151m, 4-22вт, 110-130в, iek |  | u | 81 | - | KZT | шт. | 1366 | 81 | 2 | 3325 | https://grgroup.kz/catalog/api/products/LLD151-LS-22/image?index=0, https://grgroup.kz/catalog/api/products/LLD151-LS-22/image?index=1 | + | LLD151-LS-22 | IEK
LLV136D-EBFL-1-36 | LLV136D-EBFL-1-36 IEK ЭПРА 136 для линейных ЛЛ Т8 IEK | llv136d-ebfl-1-36, iek, эпра, 136, для, линейных, лл, т8, iek |  | u | 2898 | - | KZT | шт. | 1367 | 2898 | 2 | 50 | https://grgroup.kz/catalog/api/products/LLV136D-EBFL-1-36/image?index=0 | + | LLV136D-EBFL-1-36 | IEK
LLV218D-EBFL-2-18 | LLV218D-EBFL-2-18 IEK ЭПРА 218 для линейных ЛЛ Т8 IEK | llv218d-ebfl-2-18, iek, эпра, 218, для, линейных, лл, т8, iek |  | u | 3031 | - | KZT | шт. | 1368 | 3031 | 2 | 10 | https://grgroup.kz/catalog/api/products/LLV218D-EBFL-2-18/image?index=0 | + | LLV218D-EBFL-2-18 | IEK
LDD11-201-1200-001 | LDD11-201-1200-001 IEK Датчик движения ДД-201 1200Вт 360град 6м IP20 белый IEK | ldd11-201-1200-001, iek, датчик, движения, дд-201, 1200вт, 360град, 6м, ip20, белый, iek |  | u | 3836 | - | KZT | шт. | 1369 | 3836 | 2 | 50 | https://grgroup.kz/catalog/api/products/LDD11-201-1200-001/image?index=0 | + | LDD11-201-1200-001 | IEK
LDD11-301-800-001 | LDD11-301-800-001 IEK Датчик движения ДД-301 800Вт 360град 6м IP20 белый IEK | ldd11-301-800-001, iek, датчик, движения, дд-301, 800вт, 360град, 6м, ip20, белый, iek |  | u | 4170 | - | KZT | шт. | 1370 | 4170 | 2 | 187 | https://grgroup.kz/catalog/api/products/LDD11-301-800-001/image?index=0 | + | LDD11-301-800-001 | IEK
LDD11-401-800-001 | LDD11-401-800-001 IEK Датчик движения ДД-401 800Вт 360град 8м IP20 белый IEK | ldd11-401-800-001, iek, датчик, движения, дд-401, 800вт, 360град, 8м, ip20, белый, iek |  | u | 4726 | - | KZT | шт. | 1371 | 4726 | 2 | 70 | https://grgroup.kz/catalog/api/products/LDD11-401-800-001/image?index=0 | + | LDD11-401-800-001 | IEK
LDD11-101MB-1200-001 | LDD11-101MB-1200-001 IEK Датчик движения ДД-МВ101 1200Вт 360град 8м IP20 белый IEK | ldd11-101mb-1200-001, iek, датчик, движения, дд-мв101, 1200вт, 360град, 8м, ip20, белый, iek |  | u | 5560 | - | KZT | шт. | 1372 | 5560 | 2 | 3 | https://grgroup.kz/catalog/api/products/LDD11-101MB-1200-001/image?index=0 | + | LDD11-101MB-1200-001 | IEK
LDD11-201MB-1200-001 | LDD11-201MB-1200-001 IEK Датчик движения ДД-МВ201 1200Вт 360град 8м IP20 белый IEK | ldd11-201mb-1200-001, iek, датчик, движения, дд-мв201, 1200вт, 360град, 8м, ip20, белый, iek |  | u | 4865 | - | KZT | шт. | 1373 | 4865 | 2 | 297 | https://grgroup.kz/catalog/api/products/LDD11-201MB-1200-001/image?index=0 | + | LDD11-201MB-1200-001 | IEK
LDD11-301MB-1200-001 | LDD11-301MB-1200-001 IEK Датчик движения ДД-МВ301 1200Вт 360град 8м IP20 белый IEK | ldd11-301mb-1200-001, iek, датчик, движения, дд-мв301, 1200вт, 360град, 8м, ip20, белый, iek |  | u | 5976 | - | KZT | шт. | 1374 | 5976 | 2 | 181 | https://grgroup.kz/catalog/api/products/LDD11-301MB-1200-001/image?index=0 | + | LDD11-301MB-1200-001 | IEK
LLV258D-EBFL-2-58 | LLV258D-EBFL-2-58 IEK ЭПРА 258 для линейных ЛЛ Т8 IEK | llv258d-ebfl-2-58, iek, эпра, 258, для, линейных, лл, т8, iek |  | u | 4974 | - | KZT | шт. | 1375 | 4974 | 2 | 90 | https://grgroup.kz/catalog/api/products/LLV258D-EBFL-2-58/image?index=0 | + | LLV258D-EBFL-2-58 | IEK
LLV418D-EBFL-4-18 | LLV418D-EBFL-4-18 IEK ЭПРА 418 для линейных ЛЛ Т8 IEK | llv418d-ebfl-4-18, iek, эпра, 418, для, линейных, лл, т8, iek |  | u | 3804 | - | KZT | шт. | 1376 | 3804 | 2 | 30 | https://grgroup.kz/catalog/api/products/LLV418D-EBFL-4-18/image?index=0 | + | LLV418D-EBFL-4-18 | IEK
LDBA0-3927-90-K01 | LDBA0-3927-90-K01 IEK Светильник светодиодный аккумуляторный ДБА 3927 15ч 9Вт IEK | ldba0-3927-90-k01, iek, светильник, светодиодный, аккумуляторный, дба, 3927, 15ч, 9вт, iek |  | u | 9381 | - | KZT | шт. | 1377 | 9381 | 2 | 1 | https://grgroup.kz/catalog/api/products/LDBA0-3927-90-K01/image?index=0, https://grgroup.kz/catalog/api/products/LDBA0-3927-90-K01/image?index=1 | + | LDBA0-3927-90-K01 | IEK
LDRO1-2061-09-10-K02 | LDRO1-2061-09-10-K02 IEK Светильник светодиодный переносной ДРО 2061 IP54 шнур 10м черный IEK | ldro1-2061-09-10-k02, iek, светильник, светодиодный, переносной, дро, 2061, ip54, шнур, 10м, черный, iek |  | u | 6462 | - | KZT | шт. | 1378 | 6462 | 2 | 3 | https://grgroup.kz/catalog/api/products/LDRO1-2061-09-10-K02/image?index=0, https://grgroup.kz/catalog/api/products/LDRO1-2061-09-10-K02/image?index=1 | + | LDRO1-2061-09-10-K02 | IEK
LDBA0-3929-120-K01 | LDBA0-3929-120-K01 IEK Светильник светодиодный аккумуляторный ДБА 3929 3ч 24Вт IEK | ldba0-3929-120-k01, iek, светильник, светодиодный, аккумуляторный, дба, 3929, 3ч, 24вт, iek |  | u | 10861 | - | KZT | шт. | 1379 | 10861 | 2 | 5 | https://grgroup.kz/catalog/api/products/LDBA0-3929-120-K01/image?index=0, https://grgroup.kz/catalog/api/products/LDBA0-3929-120-K01/image?index=1 | + | LDBA0-3929-120-K01 | IEK
LDRO1-2061-09-05-K02 | LDRO1-2061-09-05-K02 IEK Светильник светодиодный переносной ДРО 2061 IP54 шнур 5м черный IEK | ldro1-2061-09-05-k02, iek, светильник, светодиодный, переносной, дро, 2061, ip54, шнур, 5м, черный, iek |  | u | 5421 | - | KZT | шт. | 1380 | 5421 | 2 | 7 | https://grgroup.kz/catalog/api/products/LDRO1-2061-09-05-K02/image?index=0, https://grgroup.kz/catalog/api/products/LDRO1-2061-09-05-K02/image?index=1 | + | LDRO1-2061-09-05-K02 | IEK
BC1-C504-111-305-G | BC1-C504-111-305-G IEK Кабель связи витая пара U/UTP кат.5 CCA 100МГц 4 пары PVC INDOOR 1м серый GEN | bc1-c504-111-305-g, iek, кабель, связи, витая, пара, utp, кат, cca, 100мгц, пары, pvc, indoor, 1м, серый |  | u | 75 | - | KZT | шт. | 1381 | 75 | 2 | 11590 | https://grgroup.kz/catalog/api/products/BC1-C504-111-305-G/image?index=0 | + | BC1-C504-111-305-G | IEK
DRV100-L6-002-2-1020 | DRV100-L6-002-2-1020 IEK Электродвигатель асинхронный трехфазный АИР 100L6 380В 2,2кВт 1000об/мин 20 | drv100-l6-002-2-1020, iek, электродвигатель, асинхронный, трехфазный, аир, 100l6, 380в, 2квт, 1000об, мин, 20 |  | u | 107894 | - | KZT | шт. | 1382 | 107894 | 2 | 2 | https://grgroup.kz/catalog/api/products/DRV100-L6-002-2-1020/image?index=0 | + | DRV100-L6-002-2-1020 | IEK
CS2-1C5EU-12-G | CS2-1C5EU-12-G IEK Розетка информационная настенная RJ45 кат.5E UTP 1 порт GENERICA | cs2-1c5eu-12-g, iek, розетка, информационная, настенная, rj45, кат, 5e, utp, порт, generica |  | u | 610 | - | KZT | шт. | 1383 | 610 | 2 | 62 | https://grgroup.kz/catalog/api/products/CS2-1C5EU-12-G/image?index=0 | + | CS2-1C5EU-12-G | IEK
DRV090-L6-001-5-1020 | DRV090-L6-001-5-1020 IEK Электродвигатель асинхронный трехфазный АИР 90L6 380В 1,5кВт 1000об/мин 208 | drv090-l6-001-5-1020, iek, электродвигатель, асинхронный, трехфазный, аир, 90l6, 380в, 5квт, 1000об, мин, 208 |  | u | 93235 | - | KZT | шт. | 1384 | 93235 | 2 | 1 | https://grgroup.kz/catalog/api/products/DRV090-L6-001-5-1020/image?index=0 | + | DRV090-L6-001-5-1020 | IEK
DRV080-B6-001-1-1010 | DRV080-B6-001-1-1010 IEK Электродвигатель асинхронный трехфазный АИР 80B6 380В 1,1кВт 1000об/мин 108 | drv080-b6-001-1-1010, iek, электродвигатель, асинхронный, трехфазный, аир, 80b6, 380в, 1квт, 1000об, мин, 108 |  | u | 67770 | - | KZT | шт. | 1385 | 67770 | 2 | 6 | https://grgroup.kz/catalog/api/products/DRV080-B6-001-1-1010/image?index=0 | + | DRV080-B6-001-1-1010 | IEK
DRV080-B2-002-2-3010 | DRV080-B2-002-2-3010 IEK Электродвигатель асинхронный трехфазный АИР 80B2 380В 2,2кВт 3000об/мин 108 | drv080-b2-002-2-3010, iek, электродвигатель, асинхронный, трехфазный, аир, 80b2, 380в, 2квт, 3000об, мин, 108 |  | u | 63684 | - | KZT | шт. | 1386 | 63684 | 2 | 3 | https://grgroup.kz/catalog/api/products/DRV080-B2-002-2-3010/image?index=0, https://grgroup.kz/catalog/api/products/DRV080-B2-002-2-3010/image?index=1 | + | DRV080-B2-002-2-3010 | IEK
DRV080-B2-002-2-3020 | DRV080-B2-002-2-3020 IEK Электродвигатель асинхронный трехфазный АИР 80B2 380В 2,2кВт 3000об/мин 208 | drv080-b2-002-2-3020, iek, электродвигатель, асинхронный, трехфазный, аир, 80b2, 380в, 2квт, 3000об, мин, 208 |  | u | 71787 | - | KZT | шт. | 1387 | 71787 | 2 | 1 | https://grgroup.kz/catalog/api/products/DRV080-B2-002-2-3020/image?index=0 | + | DRV080-B2-002-2-3020 | IEK
DRV080-A2-001-5-3020 | DRV080-A2-001-5-3020 IEK Электродвигатель асинхронный трехфазный АИР 80A2 380В 1,5кВт 3000об/мин 208 | drv080-a2-001-5-3020, iek, электродвигатель, асинхронный, трехфазный, аир, 80a2, 380в, 5квт, 3000об, мин, 208 |  | u | 62788 | - | KZT | шт. | 1388 | 62788 | 2 | 2 | https://grgroup.kz/catalog/api/products/DRV080-A2-001-5-3020/image?index=0 | + | DRV080-A2-001-5-3020 | IEK
DRV071-B2-001-1-3010 | DRV071-B2-001-1-3010 IEK Электродвигатель асинхронный трехфазный АИР 71B2 380В 1,1кВт 3000об/мин 108 | drv071-b2-001-1-3010, iek, электродвигатель, асинхронный, трехфазный, аир, 71b2, 380в, 1квт, 3000об, мин, 108 |  | u | 44399 | - | KZT | шт. | 1389 | 44399 | 2 | 3 | https://grgroup.kz/catalog/api/products/DRV071-B2-001-1-3010/image?index=0 | + | DRV071-B2-001-1-3010 | IEK
DRV063-A2-000-4-3010 | DRV063-A2-000-4-3010 IEK Электродвигатель асинхронный трехфазный АИР 63A2 380В 0,37кВт 3000об/мин 10 | drv063-a2-000-4-3010, iek, электродвигатель, асинхронный, трехфазный, аир, 63a2, 380в, 37квт, 3000об, мин, 10 |  | u | 33354 | - | KZT | шт. | 1390 | 33354 | 2 | 2 | https://grgroup.kz/catalog/api/products/DRV063-A2-000-4-3010/image?index=0 | + | DRV063-A2-000-4-3010 | IEK
DRV112-M6-003-0-1010 | DRV112-M6-003-0-1010 IEK Электродвигатель асинхронный трехфазный АИР 112MA6 380В 3кВт 1000об/мин 108 | drv112-m6-003-0-1010, iek, электродвигатель, асинхронный, трехфазный, аир, 112ma6, 380в, 3квт, 1000об, мин, 108 |  | u | 135397 | - | KZT | шт. | 1391 | 135397 | 2 | 1 | https://grgroup.kz/catalog/api/products/DRV112-M6-003-0-1010/image?index=0 | + | DRV112-M6-003-0-1010 | IEK
DRV100-S2-004-0-3010 | DRV100-S2-004-0-3010 IEK Электродвигатель асинхронный трехфазный АИР 100S2 380В 4кВт 3000об/мин 1081 | drv100-s2-004-0-3010, iek, электродвигатель, асинхронный, трехфазный, аир, 100s2, 380в, 4квт, 3000об, мин, 1081 |  | u | 99764 | - | KZT | шт. | 1392 | 99764 | 2 | 4 | https://grgroup.kz/catalog/api/products/DRV100-S2-004-0-3010/image?index=0 | + | DRV100-S2-004-0-3010 | IEK
DRV100-S2-004-0-3020 | DRV100-S2-004-0-3020 IEK Электродвигатель асинхронный трехфазный АИР 100S2 380В 4кВт 3000об/мин 2081 | drv100-s2-004-0-3020, iek, электродвигатель, асинхронный, трехфазный, аир, 100s2, 380в, 4квт, 3000об, мин, 2081 |  | u | 107739 | - | KZT | шт. | 1393 | 107739 | 2 | 2 | https://grgroup.kz/catalog/api/products/DRV100-S2-004-0-3020/image?index=0 | + | DRV100-S2-004-0-3020 | IEK
DRV056-B4-000-2-1510 | DRV056-B4-000-2-1510 IEK Электродвигатель асинхронный трехфазный АИР 56B4 380В 0,18кВт 1500об/мин 10 | drv056-b4-000-2-1510, iek, электродвигатель, асинхронный, трехфазный, аир, 56b4, 380в, 18квт, 1500об, мин, 10 |  | u | 26795 | - | KZT | шт. | 1394 | 26795 | 2 | 1 | https://grgroup.kz/catalog/api/products/DRV056-B4-000-2-1510/image?index=0 | + | DRV056-B4-000-2-1510 | IEK
DRV080-A6-000-7-1010 | DRV080-A6-000-7-1010 IEK Электродвигатель асинхронный трехфазный АИР 80A6 380В 0,75кВт 1000об/мин 10 | drv080-a6-000-7-1010, iek, электродвигатель, асинхронный, трехфазный, аир, 80a6, 380в, 75квт, 1000об, мин, 10 |  | u | 62020 | - | KZT | шт. | 1395 | 62020 | 2 | 2 | https://grgroup.kz/catalog/api/products/DRV080-A6-000-7-1010/image?index=0 | + | DRV080-A6-000-7-1010 | IEK
DRV080-B4-001-5-1510 | DRV080-B4-001-5-1510 IEK Электродвигатель асинхронный трехфазный АИР 80B4 380В 1,5кВт 1500об/мин 108 | drv080-b4-001-5-1510, iek, электродвигатель, асинхронный, трехфазный, аир, 80b4, 380в, 5квт, 1500об, мин, 108 |  | u | 64915 | - | KZT | шт. | 1396 | 64915 | 2 | 3 | https://grgroup.kz/catalog/api/products/DRV080-B4-001-5-1510/image?index=0 | + | DRV080-B4-001-5-1510 | IEK
DRV080-B4-001-5-1520 | DRV080-B4-001-5-1520 IEK Электродвигатель асинхронный трехфазный АИР 80B4 380В 1,5кВт 1500об/мин 208 | drv080-b4-001-5-1520, iek, электродвигатель, асинхронный, трехфазный, аир, 80b4, 380в, 5квт, 1500об, мин, 208 |  | u | 69886 | - | KZT | шт. | 1397 | 69886 | 2 | 2 | https://grgroup.kz/catalog/api/products/DRV080-B4-001-5-1520/image?index=0 | + | DRV080-B4-001-5-1520 | IEK
ORT-2T-ACDC12-240V | ORT-2T-ACDC12-240V IEK Реле времени ORT 2 контакта 12-240В AC/DC с независимыми уставками IEK | ort-2t-acdc12-240v, iek, реле, времени, ort, контакта, 12-240в, ac, dc, независимыми, уставками, iek |  | u | 13236 | - | KZT | шт. | 1398 | 13236 | 2 | 25 | https://grgroup.kz/catalog/api/products/ORT-2T-ACDC12-240V/image?index=0 | + | ORT-2T-ACDC12-240V | IEK
ORT-M1-ACDC12-240V | ORT-M1-ACDC12-240V IEK Реле времени ORT многофункциональное 1 контакт 12-240В AC/DC IEK | ort-m1-acdc12-240v, iek, реле, времени, ort, многофункциональное, контакт, 12-240в, ac, dc, iek |  | u | 10657 | - | KZT | шт. | 1399 | 10657 | 2 | 5 | https://grgroup.kz/catalog/api/products/ORT-M1-ACDC12-240V/image?index=0 | + | ORT-M1-ACDC12-240V | IEK
ORT-M2-ACDC12-240V | ORT-M2-ACDC12-240V IEK Реле времени ORT многофункциональное 2 контакта 12-240В AC/DC IEK | ort-m2-acdc12-240v, iek, реле, времени, ort, многофункциональное, контакта, 12-240в, ac, dc, iek |  | u | 13125 | - | KZT | шт. | 1400 | 13125 | 2 | 118 | https://grgroup.kz/catalog/api/products/ORT-M2-ACDC12-240V/image?index=0 | + | ORT-M2-ACDC12-240V | IEK
ORT-ST-AC400V | ORT-ST-AC400V IEK Реле пуска звезда-треугольник ORT 400В AС IEK | ort-st-ac400v, iek, реле, пуска, звезда-треугольник, ort, 400в, aс, iek |  | u | 12644 | - | KZT | шт. | 1401 | 12644 | 2 | 3 | https://grgroup.kz/catalog/api/products/ORT-ST-AC400V/image?index=0 | + | ORT-ST-AC400V | IEK
ORV-01-A220 | ORV-01-A220 IEK Реле контроля напряжения ORV 1 фаза 220В AC IEK | orv-01-a220, iek, реле, контроля, напряжения, orv, фаза, 220в, ac, iek |  | u | 10774 | - | KZT | шт. | 1402 | 10774 | 2 | 3 | https://grgroup.kz/catalog/api/products/ORV-01-A220/image?index=0 | + | ORV-01-A220 | IEK
ORI-01-1 | ORI-01-1 IEK Реле контроля тока ORI 0,1-1А 24-240В AC/24В DC IEK | ori-01-1, iek, реле, контроля, тока, ori, 1-1а, 24-240в, ac, 24в, dc, iek |  | u | 11566 | - | KZT | шт. | 1403 | 11566 | 2 | 1 | https://grgroup.kz/catalog/api/products/ORI-01-1/image?index=0 | + | ORI-01-1 | IEK
ORM-02-ACDC12-240V | ORM-02-ACDC12-240V IEK Реле импульсное ORM 2 контакта 12-240В AC/DC IEK | orm-02-acdc12-240v, iek, реле, импульсное, orm, контакта, 12-240в, ac, dc, iek |  | u | 10359 | - | KZT | шт. | 1404 | 10359 | 2 | 1 | https://grgroup.kz/catalog/api/products/ORM-02-ACDC12-240V/image?index=0 | + | ORM-02-ACDC12-240V | IEK
CNT-A310D33V0075TEZ | CNT-A310D33V0075TEZ IEK Преобразователь частоты CONTROL-A310 380В 3Ф 0,75кВт 2,3A IEK | cnt-a310d33v0075tez, iek, преобразователь, частоты, control-a310, 380в, 3ф, 75квт, 3a, iek |  | u | 72724 | - | KZT | шт. | 1405 | 72724 | 2 | 10 | https://grgroup.kz/catalog/api/products/CNT-A310D33V0075TEZ/image?index=0 | + | CNT-A310D33V0075TEZ | IEK
CNT-A310D33V015TEZ | CNT-A310D33V015TEZ IEK Преобразователь частоты CONTROL-A310 380В 3Ф 1,5кВт 3,7A IEK | cnt-a310d33v015tez, iek, преобразователь, частоты, control-a310, 380в, 3ф, 5квт, 7a, iek |  | u | 75564 | - | KZT | шт. | 1406 | 75564 | 2 | 7 | https://grgroup.kz/catalog/api/products/CNT-A310D33V015TEZ/image?index=0 | + | CNT-A310D33V015TEZ | IEK
CNT-A310D33V11-15TELZ | CNT-A310D33V11-15TELZ IEK Преобразователь частоты CONTROL-A310 380В 3Ф 11-15кВт 25-32A IEK | cnt-a310d33v11-15telz, iek, преобразователь, частоты, control-a310, 380в, 3ф, 11-15квт, 25-32a, iek |  | u | 194020 | - | KZT | шт. | 1407 | 194020 | 2 | 5 | https://grgroup.kz/catalog/api/products/CNT-A310D33V11-15TELZ/image?index=0 | + | CNT-A310D33V11-15TELZ | IEK
CNT-A310D33V15-18TELZ | CNT-A310D33V15-18TELZ IEK Преобразователь частоты CONTROL-A310 380В 3Ф 15-18,5кВт 32-37A IEK | cnt-a310d33v15-18telz, iek, преобразователь, частоты, control-a310, 380в, 3ф, 15-18, 5квт, 32-37a, iek |  | u | 223403 | - | KZT | шт. | 1408 | 223403 | 2 | 31 | https://grgroup.kz/catalog/api/products/CNT-A310D33V15-18TELZ/image?index=0 | + | CNT-A310D33V15-18TELZ | IEK
CNT-A310D33V18-22TE | CNT-A310D33V18-22TE IEK Преобразователь частоты CONTROL-A310 380В 3Ф 18-22кВт 37-45A IEK | cnt-a310d33v18-22te, iek, преобразователь, частоты, control-a310, 380в, 3ф, 18-22квт, 37-45a, iek |  | u | 291021 | - | KZT | шт. | 1409 | 291021 | 2 | 20 | https://grgroup.kz/catalog/api/products/CNT-A310D33V18-22TE/image?index=0 | + | CNT-A310D33V18-22TE | IEK
CNT-A310D33V22TE | CNT-A310D33V22TE IEK Преобразователь частоты CONTROL-A310 380В 3Ф 22кВт 45A IEK | cnt-a310d33v22te, iek, преобразователь, частоты, control-a310, 380в, 3ф, 22квт, 45a, iek |  | u | 342023 | - | KZT | шт. | 1410 | 342023 | 2 | 13 | https://grgroup.kz/catalog/api/products/CNT-A310D33V22TE/image?index=0 | + | CNT-A310D33V22TE | IEK
CNT-A310D33V037TEZ | CNT-A310D33V037TEZ IEK Преобразователь частоты CONTROL-A310 380В 3Ф 3,7кВт 8,8A IEK | cnt-a310d33v037tez, iek, преобразователь, частоты, control-a310, 380в, 3ф, 7квт, 8a, iek |  | u | 97549 | - | KZT | шт. | 1411 | 97549 | 2 | 9 | https://grgroup.kz/catalog/api/products/CNT-A310D33V037TEZ/image?index=0 | + | CNT-A310D33V037TEZ | IEK
CNT-A310D33V055-075TEZ | CNT-A310D33V055-075TEZ IEK Преобразователь частоты CONTROL-A310 380В 3Ф 5,5-7,5кВт 13-17A IEK | cnt-a310d33v055-075tez, iek, преобразователь, частоты, control-a310, 380в, 3ф, 5-7, 5квт, 13-17a, iek |  | u | 134026 | - | KZT | шт. | 1412 | 134026 | 2 | 15 | https://grgroup.kz/catalog/api/products/CNT-A310D33V055-075TEZ/image?index=0 | + | CNT-A310D33V055-075TEZ | IEK
CNT-A310D33V075-11TEZ | CNT-A310D33V075-11TEZ IEK Преобразователь частоты CONTROL-A310 380В 3Ф 7,5-11кВт 17-25A IEK | cnt-a310d33v075-11tez, iek, преобразователь, частоты, control-a310, 380в, 3ф, 5-11квт, 17-25a, iek |  | u | 153452 | - | KZT | шт. | 1413 | 153452 | 2 | 25 | https://grgroup.kz/catalog/api/products/CNT-A310D33V075-11TEZ/image?index=0 | + | CNT-A310D33V075-11TEZ | IEK
ORL-02-ACDC24-240V | ORL-02-ACDC24-240V IEK Реле контроля уровня ORL-02 24-240В AC/DC IEK | orl-02-acdc24-240v, iek, реле, контроля, уровня, orl-02, 24-240в, ac, dc, iek |  | u | 12953 | - | KZT | шт. | 1414 | 12953 | 2 | 8 | https://grgroup.kz/catalog/api/products/ORL-02-ACDC24-240V/image?index=0 | + | ORL-02-ACDC24-240V | IEK
ORF-03-220-460VAC | ORF-03-220-460VAC IEK Реле контроля фаз ORF 03 3 фазы 220-460В AC IEK | orf-03-220-460vac, iek, реле, контроля, фаз, orf, 03, фазы, 220-460в, ac, iek |  | u | 9158 | - | KZT | шт. | 1415 | 9158 | 2 | 13 | https://grgroup.kz/catalog/api/products/ORF-03-220-460VAC/image?index=0 | + | ORF-03-220-460VAC | IEK
ORF-04-220-460VAC | ORF-04-220-460VAC IEK Реле контроля фаз ORF 04 3 фазы 220-460В AC IEK | orf-04-220-460vac, iek, реле, контроля, фаз, orf, 04, фазы, 220-460в, ac, iek |  | u | 10539 | - | KZT | шт. | 1416 | 10539 | 2 | 2 | https://grgroup.kz/catalog/api/products/ORF-04-220-460VAC/image?index=0 | + | ORF-04-220-460VAC | IEK
OIR-116-AC230V | OIR-116-AC230V IEK Реле промежуточное модульное OIR 1 контакт 16А 230В AC IEK | oir-116-ac230v, iek, реле, промежуточное, модульное, oir, контакт, 16а, 230в, ac, iek |  | u | 5071 | - | KZT | шт. | 1417 | 5071 | 2 | 13 | https://grgroup.kz/catalog/api/products/OIR-116-AC230V/image?index=0 | + | OIR-116-AC230V | IEK
OIR-116-ACDC24V | OIR-116-ACDC24V IEK Реле промежуточное модульное OIR 1 контакт 16А 24В AC/DC IEK | oir-116-acdc24v, iek, реле, промежуточное, модульное, oir, контакт, 16а, 24в, ac, dc, iek |  | u | 4967 | - | KZT | шт. | 1418 | 4967 | 2 | 190 | https://grgroup.kz/catalog/api/products/OIR-116-ACDC24V/image?index=0 | + | OIR-116-ACDC24V | IEK
OIR-208-AC230V | OIR-208-AC230V IEK Реле промежуточное модульное OIR 2 контакта 8А 230В AC IEK | oir-208-ac230v, iek, реле, промежуточное, модульное, oir, контакта, 8а, 230в, ac, iek |  | u | 5346 | - | KZT | шт. | 1419 | 5346 | 2 | 2 | https://grgroup.kz/catalog/api/products/OIR-208-AC230V/image?index=0 | + | OIR-208-AC230V | IEK
RRP20-3-05-012D | RRP20-3-05-012D IEK Реле промежуточное РЭК78/3(MY3) 5А 12В DC IEK | rrp20-3-05-012d, iek, реле, промежуточное, рэк78, my3, 5а, 12в, dc, iek |  | u | 904 | - | KZT | шт. | 1420 | 904 | 2 | 100 | https://grgroup.kz/catalog/api/products/RRP20-3-05-012D/image?index=0 | + | RRP20-3-05-012D | IEK
RRP20-3-05-220A | RRP20-3-05-220A IEK Реле промежуточное РЭК78/3(MY3) 5А 220В АC IEK | rrp20-3-05-220a, iek, реле, промежуточное, рэк78, my3, 5а, 220в, аc, iek |  | u | 950 | - | KZT | шт. | 1421 | 950 | 2 | 513 | https://grgroup.kz/catalog/api/products/RRP20-3-05-220A/image?index=0 | + | RRP20-3-05-220A | IEK
RRP10-3-10-024A-LED | RRP10-3-10-024A-LED IEK Реле промежуточное РЭК77/3(LY3) с индикацией 10А 24В АC IEK | rrp10-3-10-024a-led, iek, реле, промежуточное, рэк77, ly3, индикацией, 10а, 24в, аc, iek |  | u | 1940 | - | KZT | шт. | 1422 | 1940 | 2 | 10 | https://grgroup.kz/catalog/api/products/RRP10-3-10-024A-LED/image?index=0 | + | RRP10-3-10-024A-LED | IEK
MVA20-1-010-D | MVA20-1-010-D IEK Выключатель автоматический ВА47-29 1Р 10А 4,5кА D IEK | mva20-1-010-d, iek, выключатель, автоматический, ва47-29, 1р, 10а, 5ка, iek |  | u | 893 | - | KZT | шт. | 1423 | 893 | 2 | 12 | https://grgroup.kz/catalog/api/products/MVA20-1-010-D/image?index=0 | + | MVA20-1-010-D | IEK
MVA20-1-D16-C | MVA20-1-D16-C IEK Выключатель автоматический ВА47-29 1Р 1,6А 4,5кА С IEK | mva20-1-d16-c, iek, выключатель, автоматический, ва47-29, 1р, 6а, 5ка, iek |  | u | 870 | - | KZT | шт. | 1424 | 870 | 2 | 11 | https://grgroup.kz/catalog/api/products/MVA20-1-D16-C/image?index=0 | + | MVA20-1-D16-C | IEK
MVA20-1-010-C | MVA20-1-010-C IEK Выключатель автоматический ВА47-29 1Р 10А 4,5кА С IEK | mva20-1-010-c, iek, выключатель, автоматический, ва47-29, 1р, 10а, 5ка, iek |  | u | 575 | - | KZT | шт. | 1425 | 575 | 2 | 15247 | https://grgroup.kz/catalog/api/products/MVA20-1-010-C/image?index=0 | + | MVA20-1-010-C | IEK
MVA20-1-013-C | MVA20-1-013-C IEK Выключатель автоматический ВА47-29 1Р 13А 4,5кА С IEK | mva20-1-013-c, iek, выключатель, автоматический, ва47-29, 1р, 13а, 5ка, iek |  | u | 739 | - | KZT | шт. | 1426 | 739 | 2 | 72 | https://grgroup.kz/catalog/api/products/MVA20-1-013-C/image?index=0, https://grgroup.kz/catalog/api/products/MVA20-1-013-C/image?index=1 | + | MVA20-1-013-C | IEK
MVA20-1-016-B | MVA20-1-016-B IEK Выключатель автоматический ВА47-29 1Р 16А 4,5кА В IEK | mva20-1-016-b, iek, выключатель, автоматический, ва47-29, 1р, 16а, 5ка, iek |  | u | 704 | - | KZT | шт. | 1427 | 704 | 2 | 237 | https://grgroup.kz/catalog/api/products/MVA20-1-016-B/image?index=0 | + | MVA20-1-016-B | IEK
MVA20-1-020-D | MVA20-1-020-D IEK Выключатель автоматический ВА47-29 1Р 20А 4.5кА D IEK | mva20-1-020-d, iek, выключатель, автоматический, ва47-29, 1р, 20а, 5ка, iek |  | u | 893 | - | KZT | шт. | 1428 | 893 | 2 | 48 | https://grgroup.kz/catalog/api/products/MVA20-1-020-D/image?index=0 | + | MVA20-1-020-D | IEK
MVA20-1-025-B | MVA20-1-025-B IEK Выключатель автоматический ВА47-29 1Р 25А 4,5кА В IEK | mva20-1-025-b, iek, выключатель, автоматический, ва47-29, 1р, 25а, 5ка, iek |  | u | 718 | - | KZT | шт. | 1429 | 718 | 2 | 132 | https://grgroup.kz/catalog/api/products/MVA20-1-025-B/image?index=0 | + | MVA20-1-025-B | IEK
MVA20-1-025-C | MVA20-1-025-C IEK Выключатель автоматический ВА47-29 1Р 25А 4,5кА С IEK | mva20-1-025-c, iek, выключатель, автоматический, ва47-29, 1р, 25а, 5ка, iek |  | u | 604 | - | KZT | шт. | 1430 | 604 | 2 | 196313 | https://grgroup.kz/catalog/api/products/MVA20-1-025-C/image?index=0 | + | MVA20-1-025-C | IEK
MVA20-1-025-D | MVA20-1-025-D IEK Выключатель автоматический ВА47-29 1Р 25А 4.5кА D IEK | mva20-1-025-d, iek, выключатель, автоматический, ва47-29, 1р, 25а, 5ка, iek |  | u | 893 | - | KZT | шт. | 1431 | 893 | 2 | 252 | https://grgroup.kz/catalog/api/products/MVA20-1-025-D/image?index=0, https://grgroup.kz/catalog/api/products/MVA20-1-025-D/image?index=1 | + | MVA20-1-025-D | IEK
MVA20-1-002-B | MVA20-1-002-B IEK Выключатель автоматический ВА47-29 1Р 2А 4,5кА В IEK | mva20-1-002-b, iek, выключатель, автоматический, ва47-29, 1р, 2а, 5ка, iek |  | u | 919 | - | KZT | шт. | 1432 | 919 | 2 | 12 | https://grgroup.kz/catalog/api/products/MVA20-1-002-B/image?index=0 | + | MVA20-1-002-B | IEK
MVA20-1-002-C | MVA20-1-002-C IEK Выключатель автоматический ВА47-29 1Р 2А 4,5кА С IEK | mva20-1-002-c, iek, выключатель, автоматический, ва47-29, 1р, 2а, 5ка, iek |  | u | 744 | - | KZT | шт. | 1433 | 744 | 2 | 3222 | https://grgroup.kz/catalog/api/products/MVA20-1-002-C/image?index=0 | + | MVA20-1-002-C | IEK
MVA20-1-032-B | MVA20-1-032-B IEK Выключатель автоматический ВА47-29 1Р 32А 4,5кА В IEK | mva20-1-032-b, iek, выключатель, автоматический, ва47-29, 1р, 32а, 5ка, iek |  | u | 775 | - | KZT | шт. | 1434 | 775 | 2 | 60 | https://grgroup.kz/catalog/api/products/MVA20-1-032-B/image?index=0 | + | MVA20-1-032-B | IEK
MVA20-1-032-C | MVA20-1-032-C IEK Выключатель автоматический ВА47-29 1Р 32А 4,5кА С IEK | mva20-1-032-c, iek, выключатель, автоматический, ва47-29, 1р, 32а, 5ка, iek |  | u | 638 | - | KZT | шт. | 1435 | 638 | 2 | 87781 | https://grgroup.kz/catalog/api/products/MVA20-1-032-C/image?index=0 | + | MVA20-1-032-C | IEK
MVA20-1-032-D | MVA20-1-032-D IEK Выключатель автоматический ВА47-29 1Р 32А 4.5кА D IEK | mva20-1-032-d, iek, выключатель, автоматический, ва47-29, 1р, 32а, 5ка, iek |  | u | 893 | - | KZT | шт. | 1436 | 893 | 2 | 24 | https://grgroup.kz/catalog/api/products/MVA20-1-032-D/image?index=0, https://grgroup.kz/catalog/api/products/MVA20-1-032-D/image?index=1 | + | MVA20-1-032-D | IEK
MVA20-1-003-B | MVA20-1-003-B IEK Выключатель автоматический ВА47-29 1Р 3А 4,5кА В IEK | mva20-1-003-b, iek, выключатель, автоматический, ва47-29, 1р, 3а, 5ка, iek |  | u | 919 | - | KZT | шт. | 1437 | 919 | 2 | 48 | https://grgroup.kz/catalog/api/products/MVA20-1-003-B/image?index=0 | + | MVA20-1-003-B | IEK
MVA20-1-003-C | MVA20-1-003-C IEK Выключатель автоматический ВА47-29 1Р 3А 4,5кА С IEK | mva20-1-003-c, iek, выключатель, автоматический, ва47-29, 1р, 3а, 5ка, iek |  | u | 744 | - | KZT | шт. | 1438 | 744 | 2 | 355 | https://grgroup.kz/catalog/api/products/MVA20-1-003-C/image?index=0 | + | MVA20-1-003-C | IEK
MVA20-1-040-C | MVA20-1-040-C IEK Выключатель автоматический ВА47-29 1Р 40А 4,5кА С IEK | mva20-1-040-c, iek, выключатель, автоматический, ва47-29, 1р, 40а, 5ка, iek |  | u | 638 | - | KZT | шт. | 1439 | 638 | 2 | 6181 | https://grgroup.kz/catalog/api/products/MVA20-1-040-C/image?index=0 | + | MVA20-1-040-C | IEK
MVA20-1-040-D | MVA20-1-040-D IEK Выключатель автоматический ВА47-29 1Р 40А 4.5кА D IEK | mva20-1-040-d, iek, выключатель, автоматический, ва47-29, 1р, 40а, 5ка, iek |  | u | 767 | - | KZT | шт. | 1440 | 767 | 2 | 46 | https://grgroup.kz/catalog/api/products/MVA20-1-040-D/image?index=0, https://grgroup.kz/catalog/api/products/MVA20-1-040-D/image?index=1 | + | MVA20-1-040-D | IEK
MVA20-1-016-D | MVA20-1-016-D IEK Выключатель автоматический ВА47-29 1Р 16А 4.5кА D IEK | mva20-1-016-d, iek, выключатель, автоматический, ва47-29, 1р, 16а, 5ка, iek |  | u | 893 | - | KZT | шт. | 1441 | 893 | 2 | 312 | https://grgroup.kz/catalog/api/products/MVA20-1-016-D/image?index=0 | + | MVA20-1-016-D | IEK
MVA20-1-016-C | MVA20-1-016-C IEK Выключатель автоматический ВА47-29 1Р 16А 4,5кА С IEK | mva20-1-016-c, iek, выключатель, автоматический, ва47-29, 1р, 16а, 5ка, iek |  | u | 575 | - | KZT | шт. | 1442 | 575 | 2 | 466115 | https://grgroup.kz/catalog/api/products/MVA20-1-016-C/image?index=0 | + | MVA20-1-016-C | IEK
MVA20-4-025-C | MVA20-4-025-C IEK Выключатель автоматический ВА47-29 4Р 25А 4,5кА С IEK | mva20-4-025-c, iek, выключатель, автоматический, ва47-29, 4р, 25а, 5ка, iek |  | u | 3546 | - | KZT | шт. | 1443 | 3546 | 2 | 508 | https://grgroup.kz/catalog/api/products/MVA20-4-025-C/image?index=0 | + | MVA20-4-025-C | IEK
MVA20-4-032-C | MVA20-4-032-C IEK Выключатель автоматический ВА47-29 4Р 32А 4,5кА С IEK | mva20-4-032-c, iek, выключатель, автоматический, ва47-29, 4р, 32а, 5ка, iek |  | u | 3564 | - | KZT | шт. | 1444 | 3564 | 2 | 334 | https://grgroup.kz/catalog/api/products/MVA20-4-032-C/image?index=0 | + | MVA20-4-032-C | IEK
MVA20-4-016-C | MVA20-4-016-C IEK Выключатель автоматический ВА47-29 4Р 16А 4,5кА С IEK | mva20-4-016-c, iek, выключатель, автоматический, ва47-29, 4р, 16а, 5ка, iek |  | u | 3542 | - | KZT | шт. | 1445 | 3542 | 2 | 1001 | https://grgroup.kz/catalog/api/products/MVA20-4-016-C/image?index=0 | + | MVA20-4-016-C | IEK
MVA20-3-006-C | MVA20-3-006-C IEK Выключатель автоматический ВА47-29 3Р 6А 4,5кА С IEK | mva20-3-006-c, iek, выключатель, автоматический, ва47-29, 3р, 6а, 5ка, iek |  | u | 1787 | - | KZT | шт. | 1446 | 1787 | 2 | 1196 | https://grgroup.kz/catalog/api/products/MVA20-3-006-C/image?index=0 | + | MVA20-3-006-C | IEK
MVA20-4-010-C | MVA20-4-010-C IEK Выключатель автоматический ВА47-29 4Р 10А 4,5кА С IEK | mva20-4-010-c, iek, выключатель, автоматический, ва47-29, 4р, 10а, 5ка, iek |  | u | 3529 | - | KZT | шт. | 1447 | 3529 | 2 | 378 | https://grgroup.kz/catalog/api/products/MVA20-4-010-C/image?index=0 | + | MVA20-4-010-C | IEK
MVA20-3-063-D | MVA20-3-063-D IEK Выключатель автоматический ВА47-29 3Р 63А 4,5кА D IEK | mva20-3-063-d, iek, выключатель, автоматический, ва47-29, 3р, 63а, 5ка, iek |  | u | 2978 | - | KZT | шт. | 1448 | 2978 | 2 | 44 | https://grgroup.kz/catalog/api/products/MVA20-3-063-D/image?index=0 | + | MVA20-3-063-D | IEK
MVA20-3-063-B | MVA20-3-063-B IEK Выключатель автоматический ВА47-29 3Р 63А 4,5кА В IEK | mva20-3-063-b, iek, выключатель, автоматический, ва47-29, 3р, 63а, 5ка, iek |  | u | 2652 | - | KZT | шт. | 1449 | 2652 | 2 | 103 | https://grgroup.kz/catalog/api/products/MVA20-3-063-B/image?index=0 | + | MVA20-3-063-B | IEK
MVA20-3-063-C | MVA20-3-063-C IEK Выключатель автоматический ВА47-29 3Р 63А 4,5кА С IEK | mva20-3-063-c, iek, выключатель, автоматический, ва47-29, 3р, 63а, 5ка, iek |  | u | 2310 | - | KZT | шт. | 1450 | 2310 | 2 | 16021 | https://grgroup.kz/catalog/api/products/MVA20-3-063-C/image?index=0 | + | MVA20-3-063-C | IEK
MVA20-3-006-D | MVA20-3-006-D IEK Выключатель автоматический ВА47-29 3Р 6А 4,5кА D IEK | mva20-3-006-d, iek, выключатель, автоматический, ва47-29, 3р, 6а, 5ка, iek |  | u | 2689 | - | KZT | шт. | 1451 | 2689 | 2 | 2 | https://grgroup.kz/catalog/api/products/MVA20-3-006-D/image?index=0 | + | MVA20-3-006-D | IEK
MVA20-3-040-B | MVA20-3-040-B IEK Выключатель автоматический ВА47-29 3Р 40А 4,5кА В IEK | mva20-3-040-b, iek, выключатель, автоматический, ва47-29, 3р, 40а, 5ка, iek |  | u | 2331 | - | KZT | шт. | 1452 | 2331 | 2 | 44 | https://grgroup.kz/catalog/api/products/MVA20-3-040-B/image?index=0 | + | MVA20-3-040-B | IEK
MVA20-3-004-D | MVA20-3-004-D IEK Выключатель автоматический ВА47-29 3Р 4А 4,5кА D IEK | mva20-3-004-d, iek, выключатель, автоматический, ва47-29, 3р, 4а, 5ка, iek |  | u | 2978 | - | KZT | шт. | 1453 | 2978 | 2 | 2 | https://grgroup.kz/catalog/api/products/MVA20-3-004-D/image?index=0 | + | MVA20-3-004-D | IEK
MVA20-3-004-C | MVA20-3-004-C IEK Выключатель автоматический ВА47-29 3Р 4А 4,5кА С IEK | mva20-3-004-c, iek, выключатель, автоматический, ва47-29, 3р, 4а, 5ка, iek |  | u | 2310 | - | KZT | шт. | 1454 | 2310 | 2 | 77 | https://grgroup.kz/catalog/api/products/MVA20-3-004-C/image?index=0 | + | MVA20-3-004-C | IEK
MVA20-3-050-D | MVA20-3-050-D IEK Выключатель автоматический ВА47-29 3Р 50А 4,5кА D IEK | mva20-3-050-d, iek, выключатель, автоматический, ва47-29, 3р, 50а, 5ка, iek |  | u | 2978 | - | KZT | шт. | 1455 | 2978 | 2 | 36 | https://grgroup.kz/catalog/api/products/MVA20-3-050-D/image?index=0, https://grgroup.kz/catalog/api/products/MVA20-3-050-D/image?index=1 | + | MVA20-3-050-D | IEK
MVA20-3-050-B | MVA20-3-050-B IEK Выключатель автоматический ВА47-29 3Р 50А 4,5кА В IEK | mva20-3-050-b, iek, выключатель, автоматический, ва47-29, 3р, 50а, 5ка, iek |  | u | 2685 | - | KZT | шт. | 1456 | 2685 | 2 | 18 | https://grgroup.kz/catalog/api/products/MVA20-3-050-B/image?index=0 | + | MVA20-3-050-B | IEK
MVA20-3-002-C | MVA20-3-002-C IEK Выключатель автоматический ВА47-29 3Р 2А 4,5кА С IEK | mva20-3-002-c, iek, выключатель, автоматический, ва47-29, 3р, 2а, 5ка, iek |  | u | 2310 | - | KZT | шт. | 1457 | 2310 | 2 | 38 | https://grgroup.kz/catalog/api/products/MVA20-3-002-C/image?index=0 | + | MVA20-3-002-C | IEK
MVA25-3-032-C | MVA25-3-032-C IEK Выключатель автоматический ВА47-29 3Р 32А 4,5кА С GENERICA | mva25-3-032-c, iek, выключатель, автоматический, ва47-29, 3р, 32а, 5ка, generica |  | u | 1533 | - | KZT | шт. | 1458 | 1533 | 2 | 1 | https://grgroup.kz/catalog/api/products/MVA25-3-032-C/image?index=0 | + | MVA25-3-032-C | IEK
MVA20-3-032-C | MVA20-3-032-C IEK Выключатель автоматический ВА47-29 3Р 32А 4,5кА С IEK | mva20-3-032-c, iek, выключатель, автоматический, ва47-29, 3р, 32а, 5ка, iek |  | u | 1969 | - | KZT | шт. | 1459 | 1969 | 2 | 25213 | https://grgroup.kz/catalog/api/products/MVA20-3-032-C/image?index=0 | + | MVA20-3-032-C | IEK
MVA20-3-003-D | MVA20-3-003-D IEK Выключатель автоматический ВА47-29 3Р 3А 4,5кА D IEK | mva20-3-003-d, iek, выключатель, автоматический, ва47-29, 3р, 3а, 5ка, iek |  | u | 2978 | - | KZT | шт. | 1460 | 2978 | 2 | 25 | https://grgroup.kz/catalog/api/products/MVA20-3-003-D/image?index=0 | + | MVA20-3-003-D | IEK
MVA20-3-001-C | MVA20-3-001-C IEK Выключатель автоматический ВА47-29 3Р 1А 4,5кА С IEK | mva20-3-001-c, iek, выключатель, автоматический, ва47-29, 3р, 1а, 5ка, iek |  | u | 2310 | - | KZT | шт. | 1461 | 2310 | 2 | 148 | https://grgroup.kz/catalog/api/products/MVA20-3-001-C/image?index=0 | + | MVA20-3-001-C | IEK
MVA20-3-020-D | MVA20-3-020-D IEK Выключатель автоматический ВА47-29 3Р 20А 4,5кА D IEK | mva20-3-020-d, iek, выключатель, автоматический, ва47-29, 3р, 20а, 5ка, iek |  | u | 2689 | - | KZT | шт. | 1462 | 2689 | 2 | 15 | https://grgroup.kz/catalog/api/products/MVA20-3-020-D/image?index=0 | + | MVA20-3-020-D | IEK
MVA20-3-020-C | MVA20-3-020-C IEK Выключатель автоматический ВА47-29 3Р 20А 4,5кА С IEK | mva20-3-020-c, iek, выключатель, автоматический, ва47-29, 3р, 20а, 5ка, iek |  | u | 1836 | - | KZT | шт. | 1463 | 1836 | 2 | 2883 | https://grgroup.kz/catalog/api/products/MVA20-3-020-C/image?index=0 | + | MVA20-3-020-C | IEK
MVA20-3-025-B | MVA20-3-025-B IEK Выключатель автоматический ВА47-29 3Р 25А 4,5кА В IEK | mva20-3-025-b, iek, выключатель, автоматический, ва47-29, 3р, 25а, 5ка, iek |  | u | 2165 | - | KZT | шт. | 1464 | 2165 | 2 | 104 | https://grgroup.kz/catalog/api/products/MVA20-3-025-B/image?index=0 | + | MVA20-3-025-B | IEK
MVA20-3-010-C | MVA20-3-010-C IEK Выключатель автоматический ВА47-29 3Р 10А 4,5кА С IEK | mva20-3-010-c, iek, выключатель, автоматический, ва47-29, 3р, 10а, 5ка, iek |  | u | 1787 | - | KZT | шт. | 1465 | 1787 | 2 | 1888 | https://grgroup.kz/catalog/api/products/MVA20-3-010-C/image?index=0 | + | MVA20-3-010-C | IEK
MVA20-3-013-C | MVA20-3-013-C IEK Выключатель автоматический ВА47-29 3Р 13А 4,5кА С IEK | mva20-3-013-c, iek, выключатель, автоматический, ва47-29, 3р, 13а, 5ка, iek |  | u | 2310 | - | KZT | шт. | 1466 | 2310 | 2 | 76 | https://grgroup.kz/catalog/api/products/MVA20-3-013-C/image?index=0 | + | MVA20-3-013-C | IEK
MVA20-3-016-D | MVA20-3-016-D IEK Выключатель автоматический ВА47-29 3Р 16А 4,5кА D IEK | mva20-3-016-d, iek, выключатель, автоматический, ва47-29, 3р, 16а, 5ка, iek |  | u | 2689 | - | KZT | шт. | 1467 | 2689 | 2 | 4 | https://grgroup.kz/catalog/api/products/MVA20-3-016-D/image?index=0 | + | MVA20-3-016-D | IEK
MVA20-3-016-B | MVA20-3-016-B IEK Выключатель автоматический ВА47-29 3Р 16А 4,5кА В IEK | mva20-3-016-b, iek, выключатель, автоматический, ва47-29, 3р, 16а, 5ка, iek |  | u | 2080 | - | KZT | шт. | 1468 | 2080 | 2 | 48 | https://grgroup.kz/catalog/api/products/MVA20-3-016-B/image?index=0 | + | MVA20-3-016-B | IEK
MVA25-3-016-C | MVA25-3-016-C IEK Выключатель автоматический ВА47-29 3Р 16А 4,5кА С GENERICA | mva25-3-016-c, iek, выключатель, автоматический, ва47-29, 3р, 16а, 5ка, generica |  | u | 1471 | - | KZT | шт. | 1469 | 1471 | 2 | 24 | https://grgroup.kz/catalog/api/products/MVA25-3-016-C/image?index=0 | + | MVA25-3-016-C | IEK
MVA20-3-016-C | MVA20-3-016-C IEK Выключатель автоматический ВА47-29 3Р 16А 4,5кА С IEK | mva20-3-016-c, iek, выключатель, автоматический, ва47-29, 3р, 16а, 5ка, iek |  | u | 1787 | - | KZT | шт. | 1470 | 1787 | 2 | 14672 | https://grgroup.kz/catalog/api/products/MVA20-3-016-C/image?index=0 | + | MVA20-3-016-C | IEK
MVA20-3-006-B | MVA20-3-006-B IEK Выключатель автоматический ВА47-29 3Р 6А 4,5кА В IEK | mva20-3-006-b, iek, выключатель, автоматический, ва47-29, 3р, 6а, 5ка, iek |  | u | 2308 | - | KZT | шт. | 1471 | 2308 | 2 | 12 | https://grgroup.kz/catalog/api/products/MVA20-3-006-B/image?index=0 | + | MVA20-3-006-B | IEK
MVA25-3-006-C | MVA25-3-006-C IEK Выключатель автоматический ВА47-29 3Р 6А 4,5кА С GENERICA | mva25-3-006-c, iek, выключатель, автоматический, ва47-29, 3р, 6а, 5ка, generica |  | u | 1471 | - | KZT | шт. | 1472 | 1471 | 2 | 284 | https://grgroup.kz/catalog/api/products/MVA25-3-006-C/image?index=0 | + | MVA25-3-006-C | IEK
MVA20-4-020-C | MVA20-4-020-C IEK Выключатель автоматический ВА47-29 4Р 20А 4,5кА С IEK | mva20-4-020-c, iek, выключатель, автоматический, ва47-29, 4р, 20а, 5ка, iek |  | u | 3546 | - | KZT | шт. | 1473 | 3546 | 2 | 72 | https://grgroup.kz/catalog/api/products/MVA20-4-020-C/image?index=0 | + | MVA20-4-020-C | IEK
MVA40-1-010-C | MVA40-1-010-C IEK Выключатель автоматический ВА47-100 1Р 10А 10кА С IEK | mva40-1-010-c, iek, выключатель, автоматический, ва47-100, 1р, 10а, 10ка, iek |  | u | 2648 | - | KZT | шт. | 1474 | 2648 | 2 | 132 | https://grgroup.kz/catalog/api/products/MVA40-1-010-C/image?index=0 | + | MVA40-1-010-C | IEK
MVA40-3-100-D | MVA40-3-100-D IEK Выключатель автоматический ВА47-100 3Р 100А 10кА D IEK | mva40-3-100-d, iek, выключатель, автоматический, ва47-100, 3р, 100а, 10ка, iek |  | u | 8227 | - | KZT | шт. | 1475 | 8227 | 2 | 56 | https://grgroup.kz/catalog/api/products/MVA40-3-100-D/image?index=0 | + | MVA40-3-100-D | IEK
MVA50-1-100-C | MVA50-1-100-C IEK Выключатель автоматический ВА47-150 1Р 100А 15кА C IEK | mva50-1-100-c, iek, выключатель, автоматический, ва47-150, 1р, 100а, 15ка, iek |  | u | 5130 | - | KZT | шт. | 1476 | 5130 | 2 | 1 | https://grgroup.kz/catalog/api/products/MVA50-1-100-C/image?index=0, https://grgroup.kz/catalog/api/products/MVA50-1-100-C/image?index=1 | + | MVA50-1-100-C | IEK
MVA50-3-100-C | MVA50-3-100-C IEK Выключатель автоматический ВА47-150 3Р 100А 15кА C IEK | mva50-3-100-c, iek, выключатель, автоматический, ва47-150, 3р, 100а, 15ка, iek |  | u | 18393 | - | KZT | шт. | 1477 | 18393 | 2 | 65 | https://grgroup.kz/catalog/api/products/MVA50-3-100-C/image?index=0, https://grgroup.kz/catalog/api/products/MVA50-3-100-C/image?index=1 | + | MVA50-3-100-C | IEK
MVA50-3-125-C | MVA50-3-125-C IEK Выключатель автоматический ВА47-150 3Р 125А 15кА C IEK | mva50-3-125-c, iek, выключатель, автоматический, ва47-150, 3р, 125а, 15ка, iek |  | u | 18393 | - | KZT | шт. | 1478 | 18393 | 2 | 213 | https://grgroup.kz/catalog/api/products/MVA50-3-125-C/image?index=0, https://grgroup.kz/catalog/api/products/MVA50-3-125-C/image?index=1 | + | MVA50-3-125-C | IEK
MVA40-3-032-C | MVA40-3-032-C IEK Выключатель автоматический ВА47-100 3Р 32А 10кА С IEK | mva40-3-032-c, iek, выключатель, автоматический, ва47-100, 3р, 32а, 10ка, iek |  | u | 7852 | - | KZT | шт. | 1479 | 7852 | 2 | 232 | https://grgroup.kz/catalog/api/products/MVA40-3-032-C/image?index=0, https://grgroup.kz/catalog/api/products/MVA40-3-032-C/image?index=1 | + | MVA40-3-032-C | IEK
MVA40-3-063-D | MVA40-3-063-D IEK Выключатель автоматический ВА47-100 3Р 63А 10кА D IEK | mva40-3-063-d, iek, выключатель, автоматический, ва47-100, 3р, 63а, 10ка, iek |  | u | 8227 | - | KZT | шт. | 1480 | 8227 | 2 | 54 | https://grgroup.kz/catalog/api/products/MVA40-3-063-D/image?index=0 | + | MVA40-3-063-D | IEK
MVA40-3-063-C | MVA40-3-063-C IEK Выключатель автоматический ВА47-100 3Р 63А 10кА С IEK | mva40-3-063-c, iek, выключатель, автоматический, ва47-100, 3р, 63а, 10ка, iek |  | u | 7852 | - | KZT | шт. | 1481 | 7852 | 2 | 1084 | https://grgroup.kz/catalog/api/products/MVA40-3-063-C/image?index=0 | + | MVA40-3-063-C | IEK
MVA40-3-100-C | MVA40-3-100-C IEK Выключатель автоматический ВА47-100 3Р 100А 10кА С IEK | mva40-3-100-c, iek, выключатель, автоматический, ва47-100, 3р, 100а, 10ка, iek |  | u | 7852 | - | KZT | шт. | 1482 | 7852 | 2 | 14452 | https://grgroup.kz/catalog/api/products/MVA40-3-100-C/image?index=0, https://grgroup.kz/catalog/api/products/MVA40-3-100-C/image?index=1 | + | MVA40-3-100-C | IEK
MVA40-3-010-D | MVA40-3-010-D IEK Выключатель автоматический ВА47-100 3Р 10А 10кА D IEK | mva40-3-010-d, iek, выключатель, автоматический, ва47-100, 3р, 10а, 10ка, iek |  | u | 8227 | - | KZT | шт. | 1483 | 8227 | 2 | 4 | https://grgroup.kz/catalog/api/products/MVA40-3-010-D/image?index=0, https://grgroup.kz/catalog/api/products/MVA40-3-010-D/image?index=1 | + | MVA40-3-010-D | IEK
MVA40-3-010-C | MVA40-3-010-C IEK Выключатель автоматический ВА47-100 3Р 10А 10кА С IEK | mva40-3-010-c, iek, выключатель, автоматический, ва47-100, 3р, 10а, 10ка, iek |  | u | 7852 | - | KZT | шт. | 1484 | 7852 | 2 | 80 | https://grgroup.kz/catalog/api/products/MVA40-3-010-C/image?index=0 | + | MVA40-3-010-C | IEK
MVA40-3-016-D | MVA40-3-016-D IEK Выключатель автоматический ВА47-100 3Р 16А 10кА D IEK | mva40-3-016-d, iek, выключатель, автоматический, ва47-100, 3р, 16а, 10ка, iek |  | u | 8227 | - | KZT | шт. | 1485 | 8227 | 2 | 40 | https://grgroup.kz/catalog/api/products/MVA40-3-016-D/image?index=0 | + | MVA40-3-016-D | IEK
MVA40-3-020-C | MVA40-3-020-C IEK Выключатель автоматический ВА47-100 3Р 20А 10кА C IEK | mva40-3-020-c, iek, выключатель, автоматический, ва47-100, 3р, 20а, 10ка, iek |  | u | 7852 | - | KZT | шт. | 1486 | 7852 | 2 | 70 | https://grgroup.kz/catalog/api/products/MVA40-3-020-C/image?index=0, https://grgroup.kz/catalog/api/products/MVA40-3-020-C/image?index=1 | + | MVA40-3-020-C | IEK
MVA40-3-016-C | MVA40-3-016-C IEK Выключатель автоматический ВА47-100 3Р 16А 10кА С IEK | mva40-3-016-c, iek, выключатель, автоматический, ва47-100, 3р, 16а, 10ка, iek |  | u | 7852 | - | KZT | шт. | 1487 | 7852 | 2 | 433 | https://grgroup.kz/catalog/api/products/MVA40-3-016-C/image?index=0 | + | MVA40-3-016-C | IEK
MVA40-3-025-D | MVA40-3-025-D IEK Выключатель автоматический ВА47-100 3Р 25А 10кА D IEK | mva40-3-025-d, iek, выключатель, автоматический, ва47-100, 3р, 25а, 10ка, iek |  | u | 8227 | - | KZT | шт. | 1488 | 8227 | 2 | 92 | https://grgroup.kz/catalog/api/products/MVA40-3-025-D/image?index=0 | + | MVA40-3-025-D | IEK
MVA40-3-080-D | MVA40-3-080-D IEK Выключатель автоматический ВА47-100 3Р 80А 10кА D IEK | mva40-3-080-d, iek, выключатель, автоматический, ва47-100, 3р, 80а, 10ка, iek |  | u | 8227 | - | KZT | шт. | 1489 | 8227 | 2 | 72 | https://grgroup.kz/catalog/api/products/MVA40-3-080-D/image?index=0 | + | MVA40-3-080-D | IEK
MVA40-3-080-C | MVA40-3-080-C IEK Выключатель автоматический ВА47-100 3Р 80А 10кА С IEK | mva40-3-080-c, iek, выключатель, автоматический, ва47-100, 3р, 80а, 10ка, iek |  | u | 7852 | - | KZT | шт. | 1490 | 7852 | 2 | 6122 | https://grgroup.kz/catalog/api/products/MVA40-3-080-C/image?index=0 | + | MVA40-3-080-C | IEK
MVA40-4-100-C | MVA40-4-100-C IEK Выключатель автоматический ВА47-100 4Р 100А 10кА С IEK | mva40-4-100-c, iek, выключатель, автоматический, ва47-100, 4р, 100а, 10ка, iek |  | u | 10561 | - | KZT | шт. | 1491 | 10561 | 2 | 39 | https://grgroup.kz/catalog/api/products/MVA40-4-100-C/image?index=0 | + | MVA40-4-100-C | IEK
MVA40-4-025-C | MVA40-4-025-C IEK Выключатель автоматический ВА47-100 4Р 25А 10кА С IEK | mva40-4-025-c, iek, выключатель, автоматический, ва47-100, 4р, 25а, 10ка, iek |  | u | 10561 | - | KZT | шт. | 1492 | 10561 | 2 | 9 | https://grgroup.kz/catalog/api/products/MVA40-4-025-C/image?index=0, https://grgroup.kz/catalog/api/products/MVA40-4-025-C/image?index=1 | + | MVA40-4-025-C | IEK
MVA31-1-010-B | MVA31-1-010-B IEK Выключатель автоматический ВА47-60M 1Р 10А 6кА B IEK | mva31-1-010-b, iek, выключатель, автоматический, ва47-60m, 1р, 10а, 6ка, iek |  | u | 1092 | - | KZT | шт. | 1493 | 1092 | 2 | 380 | https://grgroup.kz/catalog/api/products/MVA31-1-010-B/image?index=0 | + | MVA31-1-010-B | IEK
MVA31-1-010-C | MVA31-1-010-C IEK Выключатель автоматический ВА47-60M 1Р 10А 6кА С IEK | mva31-1-010-c, iek, выключатель, автоматический, ва47-60m, 1р, 10а, 6ка, iek |  | u | 1028 | - | KZT | шт. | 1494 | 1028 | 2 | 488 | https://grgroup.kz/catalog/api/products/MVA31-1-010-C/image?index=0 | + | MVA31-1-010-C | IEK
MVA31-1-016-B | MVA31-1-016-B IEK Выключатель автоматический ВА47-60M 1Р 16А 6кА B IEK | mva31-1-016-b, iek, выключатель, автоматический, ва47-60m, 1р, 16а, 6ка, iek |  | u | 1042 | - | KZT | шт. | 1495 | 1042 | 2 | 398 | https://grgroup.kz/catalog/api/products/MVA31-1-016-B/image?index=0, https://grgroup.kz/catalog/api/products/MVA31-1-016-B/image?index=1 | + | MVA31-1-016-B | IEK
MVA31-1-016-C | MVA31-1-016-C IEK Выключатель автоматический ВА47-60M 1Р 16А 6кА С IEK | mva31-1-016-c, iek, выключатель, автоматический, ва47-60m, 1р, 16а, 6ка, iek |  | u | 1050 | - | KZT | шт. | 1496 | 1050 | 2 | 2359 | https://grgroup.kz/catalog/api/products/MVA31-1-016-C/image?index=0 | + | MVA31-1-016-C | IEK
MVA31-3-063-C | MVA31-3-063-C IEK Выключатель автоматический ВА47-60M 3Р 63А 6кА С IEK | mva31-3-063-c, iek, выключатель, автоматический, ва47-60m, 3р, 63а, 6ка, iek |  | u | 4587 | - | KZT | шт. | 1497 | 4587 | 2 | 12 | https://grgroup.kz/catalog/api/products/MVA31-3-063-C/image?index=0 | + | MVA31-3-063-C | IEK
MVA31-3-006-C | MVA31-3-006-C IEK Выключатель автоматический ВА47-60M 3Р 6А 6кА С IEK | mva31-3-006-c, iek, выключатель, автоматический, ва47-60m, 3р, 6а, 6ка, iek |  | u | 4113 | - | KZT | шт. | 1498 | 4113 | 2 | 28 | https://grgroup.kz/catalog/api/products/MVA31-3-006-C/image?index=0, https://grgroup.kz/catalog/api/products/MVA31-3-006-C/image?index=1 | + | MVA31-3-006-C | IEK
MVA31-3-050-C | MVA31-3-050-C IEK Выключатель автоматический ВА47-60M 3Р 50А 6кА С IEK | mva31-3-050-c, iek, выключатель, автоматический, ва47-60m, 3р, 50а, 6ка, iek |  | u | 4323 | - | KZT | шт. | 1499 | 4323 | 2 | 10 | https://grgroup.kz/catalog/api/products/MVA31-3-050-C/image?index=0 | + | MVA31-3-050-C | IEK
MVA31-3-032-B | MVA31-3-032-B IEK Выключатель автоматический ВА47-60M 3Р 32А 6кА B IEK | mva31-3-032-b, iek, выключатель, автоматический, ва47-60m, 3р, 32а, 6ка, iek |  | u | 4326 | - | KZT | шт. | 1500 | 4326 | 2 | 40 | https://grgroup.kz/catalog/api/products/MVA31-3-032-B/image?index=0, https://grgroup.kz/catalog/api/products/MVA31-3-032-B/image?index=1 | + | MVA31-3-032-B | IEK
MVA31-3-032-C | MVA31-3-032-C IEK Выключатель автоматический ВА47-60M 3Р 32А 6кА С IEK | mva31-3-032-c, iek, выключатель, автоматический, ва47-60m, 3р, 32а, 6ка, iek |  | u | 4296 | - | KZT | шт. | 1501 | 4296 | 2 | 72 | https://grgroup.kz/catalog/api/products/MVA31-3-032-C/image?index=0 | + | MVA31-3-032-C | IEK
MVA31-3-020-C | MVA31-3-020-C IEK Выключатель автоматический ВА47-60M 3Р 20А 6кА С IEK | mva31-3-020-c, iek, выключатель, автоматический, ва47-60m, 3р, 20а, 6ка, iek |  | u | 4254 | - | KZT | шт. | 1502 | 4254 | 2 | 86 | https://grgroup.kz/catalog/api/products/MVA31-3-020-C/image?index=0, https://grgroup.kz/catalog/api/products/MVA31-3-020-C/image?index=1 | + | MVA31-3-020-C | IEK
MVA31-3-025-B | MVA31-3-025-B IEK Выключатель автоматический ВА47-60M 3Р 25А 6кА B IEK | mva31-3-025-b, iek, выключатель, автоматический, ва47-60m, 3р, 25а, 6ка, iek |  | u | 4340 | - | KZT | шт. | 1503 | 4340 | 2 | 1 | https://grgroup.kz/catalog/api/products/MVA31-3-025-B/image?index=0, https://grgroup.kz/catalog/api/products/MVA31-3-025-B/image?index=1 | + | MVA31-3-025-B | IEK
MVA31-3-016-C | MVA31-3-016-C IEK Выключатель автоматический ВА47-60M 3Р 16А 6кА С IEK | mva31-3-016-c, iek, выключатель, автоматический, ва47-60m, 3р, 16а, 6ка, iek |  | u | 4296 | - | KZT | шт. | 1504 | 4296 | 2 | 155 | https://grgroup.kz/catalog/api/products/MVA31-3-016-C/image?index=0 | + | MVA31-3-016-C | IEK
MVA31-2-025-C | MVA31-2-025-C IEK Выключатель автоматический ВА47-60M 2Р 25А 6кА С IEK | mva31-2-025-c, iek, выключатель, автоматический, ва47-60m, 2р, 25а, 6ка, iek |  | u | 2457 | - | KZT | шт. | 1505 | 2457 | 2 | 4 | https://grgroup.kz/catalog/api/products/MVA31-2-025-C/image?index=0, https://grgroup.kz/catalog/api/products/MVA31-2-025-C/image?index=1 | + | MVA31-2-025-C | IEK
MVA31-1-006-C | MVA31-1-006-C IEK Выключатель автоматический ВА47-60M 1Р 6А 6кА С IEK | mva31-1-006-c, iek, выключатель, автоматический, ва47-60m, 1р, 6а, 6ка, iek |  | u | 1084 | - | KZT | шт. | 1506 | 1084 | 2 | 556 | https://grgroup.kz/catalog/api/products/MVA31-1-006-C/image?index=0 | + | MVA31-1-006-C | IEK
MVA31-2-010-C | MVA31-2-010-C IEK Выключатель автоматический ВА47-60M 2Р 10А 6кА С IEK | mva31-2-010-c, iek, выключатель, автоматический, ва47-60m, 2р, 10а, 6ка, iek |  | u | 2453 | - | KZT | шт. | 1507 | 2453 | 2 | 6 | https://grgroup.kz/catalog/api/products/MVA31-2-010-C/image?index=0 | + | MVA31-2-010-C | IEK
MVA31-1-020-C | MVA31-1-020-C IEK Выключатель автоматический ВА47-60M 1Р 20А 6кА С IEK | mva31-1-020-c, iek, выключатель, автоматический, ва47-60m, 1р, 20а, 6ка, iek |  | u | 1083 | - | KZT | шт. | 1508 | 1083 | 2 | 24 | https://grgroup.kz/catalog/api/products/MVA31-1-020-C/image?index=0, https://grgroup.kz/catalog/api/products/MVA31-1-020-C/image?index=1 | + | MVA31-1-020-C | IEK
MVA31-1-025-C | MVA31-1-025-C IEK Выключатель автоматический ВА47-60M 1Р 25А 6кА С IEK | mva31-1-025-c, iek, выключатель, автоматический, ва47-60m, 1р, 25а, 6ка, iek |  | u | 1114 | - | KZT | шт. | 1509 | 1114 | 2 | 27 | https://grgroup.kz/catalog/api/products/MVA31-1-025-C/image?index=0 | + | MVA31-1-025-C | IEK
MVA31-3-040-C | MVA31-3-040-C IEK Выключатель автоматический ВА47-60M 3Р 40А 6кА С IEK | mva31-3-040-c, iek, выключатель, автоматический, ва47-60m, 3р, 40а, 6ка, iek |  | u | 4534 | - | KZT | шт. | 1510 | 4534 | 2 | 81 | https://grgroup.kz/catalog/api/products/MVA31-3-040-C/image?index=0 | + | MVA31-3-040-C | IEK
MVA31-3-063-B | MVA31-3-063-B IEK Выключатель автоматический ВА47-60M 3Р 63А 6кА B IEK | mva31-3-063-b, iek, выключатель, автоматический, ва47-60m, 3р, 63а, 6ка, iek |  | u | 4530 | - | KZT | шт. | 1511 | 4530 | 2 | 2 | https://grgroup.kz/catalog/api/products/MVA31-3-063-B/image?index=0, https://grgroup.kz/catalog/api/products/MVA31-3-063-B/image?index=1 | + | MVA31-3-063-B | IEK
UNL20-006-6-8 | UNL20-006-6-8 Наконечник | unl20-006-6-8, наконечник | Метрический размер болта - М:: - Форма фланца:: Кольцеобразная Номин поперечное сечение:: 4...6 мм² Материал:: Медь Температура эксплуатации:: -40...+80 °C Климатическое исполнение:: УХЛ3.1 Номин напряжение:: 400 В Материал изоляции:: ПВХ (PVC) Цвет изоляции:: Желтый Номин ток:: 49 А Наружн размер присоед части:: 15.0 мм Внутр размер присоед части:: 8.4 мм Общ длина:: 34.0 мм Толщина контактной части:: 1.0 мм Макс диаметр кабеля по изоляции:: 6.7 мм | u | 3400 | - | KZT | шт. | 1512 | 3400 | 2 | 120 | https://grgroup.kz/catalog/api/products/UNL20-006-6-8/image?index=0 | + | UNL20-006-6-8 | IEK
CLW10-MS-20 | CLW10-MS-20 Соединительный комплект одинарный | clw10-ms-20, соединительный, комплект, одинарный | Материал:: Нержавеющая сталь Защитное покрытие поверхности:: Прочее Подходит для:: Прочее Длина:: 20 мм Модель или исполнение:: Прочее Вид или марка материала:: Нержавеющая сталь Метрический размер резьбы - М:: 6 | u | 166 | - | KZT | шт. | 1513 | 166 | 2 | 500 | https://grgroup.kz/catalog/api/products/CLW10-MS-20/image?index=0 | + | CLW10-MS-20 | IEK
TR-UP08-A-IN | TR-UP08-A-IN кронштейн | tr-up08-a-in, кронштейн | Итого: 1500680 ₸ | u | 13500 | - | KZT | шт. | 1514 | 13500 | 2 | 1 | https://grgroup.kz/catalog/api/products/TR-UP08-A-IN/image?index=0 | + | TR-UP08-A-IN | Uniview
VTM117 | VTM117 Монтажная коробка | vtm117, монтажная, коробка |  | u | 9260 | - | KZT | шт. | 1515 | 9260 | 2 | 1 | https://grgroup.kz/catalog/api/products/VTM117/image?index=0 | + | VTM117 | Dahua
MLS10-230-K04 | MLS10-230-K04 IEK Лампа сигнальная ЛС-47 неон красная | mls10-230-k04, iek, лампа, сигнальная, лс-47, неон, красная |  | u | 575 | - | KZT | шт. | 1516 | 575 | 2 | 168 | https://grgroup.kz/catalog/api/products/MLS10-230-K04/image?index=0 | + | MLS10-230-K04 | IEK
MLS10-230-K06 | MLS10-230-K06 IEK Лампа сигнальная ЛС-47 неон зеленая | mls10-230-k06, iek, лампа, сигнальная, лс-47, неон, зеленая |  | u | 575 | - | KZT | шт. | 1517 | 575 | 2 | 240 | https://grgroup.kz/catalog/api/products/MLS10-230-K06/image?index=0 | + | MLS10-230-K06 | IEK
MLS10-230-K05 | MLS10-230-K05 IEK Лампа сигнальная ЛС-47 неон желтая | mls10-230-k05, iek, лампа, сигнальная, лс-47, неон, желтая |  | u | 575 | - | KZT | шт. | 1518 | 575 | 2 | 192 | https://grgroup.kz/catalog/api/products/MLS10-230-K05/image?index=0, https://grgroup.kz/catalog/api/products/MLS10-230-K05/image?index=1 | + | MLS10-230-K05 | IEK
MVA01D-AK-1 | MVA01D-AK-1 IEK Контакт состояния КСВ47 новая серия на DIN-рейку | mva01d-ak-1, iek, контакт, состояния, ксв47, новая, серия, на, din-рейку |  | u | 1762 | - | KZT | шт. | 1519 | 1762 | 2 | 57 | https://grgroup.kz/catalog/api/products/MVA01D-AK-1/image?index=0 | + | MVA01D-AK-1 | IEK
MTA30-16 | MTA30-16 IEK Таймер ТО47 освещения 16А 230В на DIN-рейку | mta30-16, iek, таймер, то47, освещения, 16а, 230в, на, din-рейку |  | u | 8658 | - | KZT | шт. | 1520 | 8658 | 2 | 360 | https://grgroup.kz/catalog/api/products/MTA30-16/image?index=0 | + | MTA30-16 | IEK
MIF10-400 | MIF10-400 IEK Световой индикатор фаз | mif10-400, iek, световой, индикатор, фаз |  | u | 1562 | - | KZT | шт. | 1521 | 1562 | 2 | 503 | https://grgroup.kz/catalog/api/products/MIF10-400/image?index=0 | + | MIF10-400 | IEK
MRD10-16 | MRD10-16 IEK Розетка РАр10-3-ОПс заземлением на DIN-рейку | mrd10-16, iek, розетка, рар10-3-опс, заземлением, на, din-рейку |  | u | 1079 | - | KZT | шт. | 1522 | 1079 | 2 | 6 | https://grgroup.kz/catalog/api/products/MRD10-16/image?index=0 | + | MRD10-16 | IEK
MVA31D-RN-1 | MVA31D-RN-1 IEK Расцепитель независимый РН47-60М на DIN-рейку для ВА47-60M | mva31d-rn-1, iek, расцепитель, независимый, рн47-60м, на, din-рейку, для, ва47-60m |  | u | 7338 | - | KZT | шт. | 1523 | 7338 | 2 | 60 | https://grgroup.kz/catalog/api/products/MVA31D-RN-1/image?index=0 | + | MVA31D-RN-1 | IEK
MVA50D-RMM | MVA50D-RMM IEK Расцепитель минимального и максимального напряжения РММ47-150 на DIN-рейку для ВА47-1 | mva50d-rmm, iek, расцепитель, минимального, максимального, напряжения, рмм47-150, на, din-рейку, для, ва47-1 |  | u | 5824 | - | KZT | шт. | 1524 | 5824 | 2 | 1 | https://grgroup.kz/catalog/api/products/MVA50D-RMM/image?index=0, https://grgroup.kz/catalog/api/products/MVA50D-RMM/image?index=1 | + | MVA50D-RMM | IEK
MTA10-16 | MTA10-16 IEK Таймер ТЭ15 цифровой 16А 230В на DIN-рейку | mta10-16, iek, таймер, тэ15, цифровой, 16а, 230в, на, din-рейку |  | u | 9166 | - | KZT | шт. | 1525 | 9166 | 2 | 513 | https://grgroup.kz/catalog/api/products/MTA10-16/image?index=0, https://grgroup.kz/catalog/api/products/MTA10-16/image?index=1 | + | MTA10-16 | IEK
MPR10-3-063 | MPR10-3-063 IEK Выключатель-разъединитель трехпозиционный ВРТ-63 3P 63А | mpr10-3-063, iek, выключатель-разъединитель, трехпозиционный, врт-63, 3p, 63а |  | u | 6788 | - | KZT | шт. | 1526 | 6788 | 2 | 6 | https://grgroup.kz/catalog/api/products/MPR10-3-063/image?index=0 | + | MPR10-3-063 | IEK
MPR10-3-040 | MPR10-3-040 IEK Выключатель-разъединитель трехпозиционный ВРТ-63 3P 40А | mpr10-3-040, iek, выключатель-разъединитель, трехпозиционный, врт-63, 3p, 40а |  | u | 5940 | - | KZT | шт. | 1527 | 5940 | 2 | 40 | https://grgroup.kz/catalog/api/products/MPR10-3-040/image?index=0 | + | MPR10-3-040 | IEK
MVA50D-KS-1 | MVA50D-KS-1 IEK Контакт состояния КС47-150 на DIN-рейку для ВА47-150 | mva50d-ks-1, iek, контакт, состояния, кс47-150, на, din-рейку, для, ва47-150 |  | u | 2621 | - | KZT | шт. | 1528 | 2621 | 2 | 38 | https://grgroup.kz/catalog/api/products/MVA50D-KS-1/image?index=0, https://grgroup.kz/catalog/api/products/MVA50D-KS-1/image?index=1 | + | MVA50D-KS-1 | IEK
MVA01D-KS-1 | MVA01D-KS-1 IEK Контакт состояния КС47 новая серия на DIN-рейку | mva01d-ks-1, iek, контакт, состояния, кс47, новая, серия, на, din-рейку |  | u | 1499 | - | KZT | шт. | 1529 | 1499 | 2 | 8 | https://grgroup.kz/catalog/api/products/MVA01D-KS-1/image?index=0, https://grgroup.kz/catalog/api/products/MVA01D-KS-1/image?index=1 | + | MVA01D-KS-1 | IEK
MBD10-11-K51 | MBD10-11-K51 IEK Кнопка управления модульная КМУ11 | mbd10-11-k51, iek, кнопка, управления, модульная, кму11 |  | u | 4194 | - | KZT | шт. | 1530 | 4194 | 2 | 112 | https://grgroup.kz/catalog/api/products/MBD10-11-K51/image?index=0 | + | MBD10-11-K51 | IEK
MPR10-4-040 | MPR10-4-040 IEK Выключатель-разъединитель трехпозиционный ВРТ-63 4P 40А | mpr10-4-040, iek, выключатель-разъединитель, трехпозиционный, врт-63, 4p, 40а |  | u | 7568 | - | KZT | шт. | 1531 | 7568 | 2 | 30 | https://grgroup.kz/catalog/api/products/MPR10-4-040/image?index=0 | + | MPR10-4-040 | IEK
MPR10-2-025 | MPR10-2-025 IEK Выключатель-разъединитель трехпозиционный ВРТ-63 2P 25А | mpr10-2-025, iek, выключатель-разъединитель, трехпозиционный, врт-63, 2p, 25а |  | u | 4073 | - | KZT | шт. | 1532 | 4073 | 2 | 30 | https://grgroup.kz/catalog/api/products/MPR10-2-025/image?index=0, https://grgroup.kz/catalog/api/products/MPR10-2-025/image?index=1 | + | MPR10-2-025 | IEK
MPR10-1-063 | MPR10-1-063 IEK Выключатель-разъединитель трехпозиционный ВРТ-63 1P 63А | mpr10-1-063, iek, выключатель-разъединитель, трехпозиционный, врт-63, 1p, 63а |  | u | 2424 | - | KZT | шт. | 1533 | 2424 | 2 | 79 | https://grgroup.kz/catalog/api/products/MPR10-1-063/image?index=0 | + | MPR10-1-063 | IEK
CKMP10D-S-080-060-K01-R | CKMP10D-S-080-060-K01-R IEK Соединитель КМС 80х60 (4шт/компл) | ckmp10d-s-080-060-k01-r, iek, соединитель, кмс, 80х60, 4шт, компл |  | u | 936 | - | KZT | шт. | 1534 | 936 | 2 | 4 | https://grgroup.kz/catalog/api/products/CKMP10D-S-080-060-K01-R/image?index=0 | + | CKMP10D-S-080-060-K01-R | IEK
CKMP10D-T-040-025-K01 | CKMP10D-T-040-025-K01 IEK Угол Т-образный КМТ 40x25 (4шт/компл) | ckmp10d-t-040-025-k01, iek, угол, т-образный, кмт, 40x25, 4шт, компл |  | u | 384 | - | KZT | шт. | 1535 | 384 | 2 | 256 | https://grgroup.kz/catalog/api/products/CKMP10D-T-040-025-K01/image?index=0, https://grgroup.kz/catalog/api/products/CKMP10D-T-040-025-K01/image?index=1 | + | CKMP10D-T-040-025-K01 | IEK
CKMP10D-V-080-040-K01-R | CKMP10D-V-080-040-K01-R IEK Внутренний угол КМВ 80х40 (4шт/компл) | ckmp10d-v-080-040-k01-r, iek, внутренний, угол, кмв, 80х40, 4шт, компл |  | u | 1072 | - | KZT | шт. | 1536 | 1072 | 2 | 4 | https://grgroup.kz/catalog/api/products/CKMP10D-V-080-040-K01-R/image?index=0 | + | CKMP10D-V-080-040-K01-R | IEK
CKMP10D-V-016-016-K01 | CKMP10D-V-016-016-K01 IEK Внутренний угол КМВ 16х16 (4шт/компл) | ckmp10d-v-016-016-k01, iek, внутренний, угол, кмв, 16х16, 4шт, компл |  | u | 212 | - | KZT | шт. | 1537 | 212 | 2 | 11 | https://grgroup.kz/catalog/api/products/CKMP10D-V-016-016-K01/image?index=0, https://grgroup.kz/catalog/api/products/CKMP10D-V-016-016-K01/image?index=1 | + | CKMP10D-V-016-016-K01 | IEK
CKMP10D-V-100-060-K01 | CKMP10D-V-100-060-K01 IEK Внутренний угол КМВ 100х60 (2шт/компл) | ckmp10d-v-100-060-k01, iek, внутренний, угол, кмв, 100х60, 2шт, компл |  | u | 838 | - | KZT | шт. | 1538 | 838 | 2 | 55 | https://grgroup.kz/catalog/api/products/CKMP10D-V-100-060-K01/image?index=0 | + | CKMP10D-V-100-060-K01 | IEK
CKMP10D-V-100-040-K01 | CKMP10D-V-100-040-K01 IEK Внутренний угол КМВ 100х40 (2шт/компл) | ckmp10d-v-100-040-k01, iek, внутренний, угол, кмв, 100х40, 2шт, компл |  | u | 777 | - | KZT | шт. | 1539 | 777 | 2 | 2 | https://grgroup.kz/catalog/api/products/CKMP10D-V-100-040-K01/image?index=0 | + | CKMP10D-V-100-040-K01 | IEK
CKMP10D-N-060-040-K01 | CKMP10D-N-060-040-K01 IEK Внешний угол КМН 60х40 (4шт/компл) | ckmp10d-n-060-040-k01, iek, внешний, угол, кмн, 60х40, 4шт, компл |  | u | 744 | - | KZT | шт. | 1540 | 744 | 2 | 4 | https://grgroup.kz/catalog/api/products/CKMP10D-N-060-040-K01/image?index=0, https://grgroup.kz/catalog/api/products/CKMP10D-N-060-040-K01/image?index=1 | + | CKMP10D-N-060-040-K01 | IEK
CKMP10D-N-060-060-K01-R | CKMP10D-N-060-060-K01-R IEK Внешний угол КМН 60х60 (4шт/компл) | ckmp10d-n-060-060-k01-r, iek, внешний, угол, кмн, 60х60, 4шт, компл |  | u | 887 | - | KZT | шт. | 1541 | 887 | 2 | 6 | https://grgroup.kz/catalog/api/products/CKMP10D-N-060-060-K01-R/image?index=0 | + | CKMP10D-N-060-060-K01-R | IEK
CKMP10D-N-040-040-K01-R | CKMP10D-N-040-040-K01-R IEK Внешний угол КМН 40х40 (4шт/компл) | ckmp10d-n-040-040-k01-r, iek, внешний, угол, кмн, 40х40, 4шт, компл |  | u | 570 | - | KZT | шт. | 1542 | 570 | 2 | 5 | https://grgroup.kz/catalog/api/products/CKMP10D-N-040-040-K01-R/image?index=0 | + | CKMP10D-N-040-040-K01-R | IEK
CKMP10D-V-060-040-K01 | CKMP10D-V-060-040-K01 IEK Внутренний угол КМВ 60x40 (4шт/компл) | ckmp10d-v-060-040-k01, iek, внутренний, угол, кмв, 60x40, 4шт, компл |  | u | 744 | - | KZT | шт. | 1543 | 744 | 2 | 28 | https://grgroup.kz/catalog/api/products/CKMP10D-V-060-040-K01/image?index=0, https://grgroup.kz/catalog/api/products/CKMP10D-V-060-040-K01/image?index=1 | + | CKMP10D-V-060-040-K01 | IEK
CKMP10D-V-060-060-K01-R | CKMP10D-V-060-060-K01-R IEK Внутренний угол КМВ 60х60 (4шт/компл) | ckmp10d-v-060-060-k01-r, iek, внутренний, угол, кмв, 60х60, 4шт, компл |  | u | 887 | - | KZT | шт. | 1544 | 887 | 2 | 3 | https://grgroup.kz/catalog/api/products/CKMP10D-V-060-060-K01-R/image?index=0 | + | CKMP10D-V-060-060-K01-R | IEK
CKMP10D-V-040-025-K01 | CKMP10D-V-040-025-K01 IEK Внутренний угол КМВ 40x25 (4шт/компл) | ckmp10d-v-040-025-k01, iek, внутренний, угол, кмв, 40x25, 4шт, компл |  | u | 384 | - | KZT | шт. | 1545 | 384 | 2 | 561 | https://grgroup.kz/catalog/api/products/CKMP10D-V-040-025-K01/image?index=0, https://grgroup.kz/catalog/api/products/CKMP10D-V-040-025-K01/image?index=1 | + | CKMP10D-V-040-025-K01 | IEK
CKMP10D-V-040-016-K01 | CKMP10D-V-040-016-K01 IEK Внутренний угол КМВ 40x16 (4шт/компл) | ckmp10d-v-040-016-k01, iek, внутренний, угол, кмв, 40x16, 4шт, компл |  | u | 321 | - | KZT | шт. | 1546 | 321 | 2 | 45 | https://grgroup.kz/catalog/api/products/CKMP10D-V-040-016-K01/image?index=0 | + | CKMP10D-V-040-016-K01 | IEK
CKMP10D-V-025-025-K01-R | CKMP10D-V-025-025-K01-R IEK Внутренний угол КМВ 25х25 (4шт/компл) | ckmp10d-v-025-025-k01-r, iek, внутренний, угол, кмв, 25х25, 4шт, компл |  | u | 298 | - | KZT | шт. | 1547 | 298 | 2 | 1 | https://grgroup.kz/catalog/api/products/CKMP10D-V-025-025-K01-R/image?index=0, https://grgroup.kz/catalog/api/products/CKMP10D-V-025-025-K01-R/image?index=1 | + | CKMP10D-V-025-025-K01-R | IEK
CKMP10D-V-020-010-K01 | CKMP10D-V-020-010-K01 IEK Внутренний угол КМВ 20х10 (4шт/компл) | ckmp10d-v-020-010-k01, iek, внутренний, угол, кмв, 20х10, 4шт, компл |  | u | 235 | - | KZT | шт. | 1548 | 235 | 2 | 507 | https://grgroup.kz/catalog/api/products/CKMP10D-V-020-010-K01/image?index=0 | + | CKMP10D-V-020-010-K01 | IEK
CKMP10D-S-080-040-K01-R | CKMP10D-S-080-040-K01-R IEK Соединитель КМС 80х40 (4шт/компл) | ckmp10d-s-080-040-k01-r, iek, соединитель, кмс, 80х40, 4шт, компл |  | u | 821 | - | KZT | шт. | 1549 | 821 | 2 | 10 | https://grgroup.kz/catalog/api/products/CKMP10D-S-080-040-K01-R/image?index=0 | + | CKMP10D-S-080-040-K01-R | IEK
CKMP10D-S-060-060-K01-R | CKMP10D-S-060-060-K01-R IEK Соединитель КМС 60х60 (4шт/компл) | ckmp10d-s-060-060-k01-r, iek, соединитель, кмс, 60х60, 4шт, компл |  | u | 679 | - | KZT | шт. | 1550 | 679 | 2 | 19 | https://grgroup.kz/catalog/api/products/CKMP10D-S-060-060-K01-R/image?index=0 | + | CKMP10D-S-060-060-K01-R | IEK
CKMP10D-S-060-040-K01 | CKMP10D-S-060-040-K01 IEK Соединитель КМС 60x40 (4шт/компл) | ckmp10d-s-060-040-k01, iek, соединитель, кмс, 60x40, 4шт, компл |  | u | 570 | - | KZT | шт. | 1551 | 570 | 2 | 2 | https://grgroup.kz/catalog/api/products/CKMP10D-S-060-040-K01/image?index=0 | + | CKMP10D-S-060-040-K01 | IEK
CKMP10D-S-040-040-K01-R | CKMP10D-S-040-040-K01-R IEK Соединитель КМС 40х40 (4шт/компл) | ckmp10d-s-040-040-k01-r, iek, соединитель, кмс, 40х40, 4шт, компл |  | u | 436 | - | KZT | шт. | 1552 | 436 | 2 | 18 | https://grgroup.kz/catalog/api/products/CKMP10D-S-040-040-K01-R/image?index=0 | + | CKMP10D-S-040-040-K01-R | IEK
CKMP10D-S-040-025-K01 | CKMP10D-S-040-025-K01 IEK Соединитель КМС 40x25 (4шт/компл) | ckmp10d-s-040-025-k01, iek, соединитель, кмс, 40x25, 4шт, компл |  | u | 294 | - | KZT | шт. | 1553 | 294 | 2 | 149 | https://grgroup.kz/catalog/api/products/CKMP10D-S-040-025-K01/image?index=0 | + | CKMP10D-S-040-025-K01 | IEK
CKMP10D-S-040-016-K01 | CKMP10D-S-040-016-K01 IEK Соединитель КМС 40x16 (4шт/компл) | ckmp10d-s-040-016-k01, iek, соединитель, кмс, 40x16, 4шт, компл |  | u | 246 | - | KZT | шт. | 1554 | 246 | 2 | 204 | https://grgroup.kz/catalog/api/products/CKMP10D-S-040-016-K01/image?index=0 | + | CKMP10D-S-040-016-K01 | IEK
CKMP10D-S-020-010-K01 | CKMP10D-S-020-010-K01 IEK Соединитель КМС 20х10 (4шт/компл) | ckmp10d-s-020-010-k01, iek, соединитель, кмс, 20х10, 4шт, компл |  | u | 180 | - | KZT | шт. | 1555 | 180 | 2 | 618 | https://grgroup.kz/catalog/api/products/CKMP10D-S-020-010-K01/image?index=0 | + | CKMP10D-S-020-010-K01 | IEK
CKMP10D-T-040-016-K01 | CKMP10D-T-040-016-K01 IEK Угол Т-образный КМТ 40x16 (4шт/компл) | ckmp10d-t-040-016-k01, iek, угол, т-образный, кмт, 40x16, 4шт, компл |  | u | 321 | - | KZT | шт. | 1556 | 321 | 2 | 66 | https://grgroup.kz/catalog/api/products/CKMP10D-T-040-016-K01/image?index=0 | + | CKMP10D-T-040-016-K01 | IEK
CKMP10D-T-025-025-K01-R | CKMP10D-T-025-025-K01-R IEK Угол Т-образный КМТ 25х25 (4шт/компл) | ckmp10d-t-025-025-k01-r, iek, угол, т-образный, кмт, 25х25, 4шт, компл |  | u | 298 | - | KZT | шт. | 1557 | 298 | 2 | 16 | https://grgroup.kz/catalog/api/products/CKMP10D-T-025-025-K01-R/image?index=0 | + | CKMP10D-T-025-025-K01-R | IEK
CKMP10D-T-025-016-K01 | CKMP10D-T-025-016-K01 IEK Угол Т-образный КМТ 25х16 (4шт/компл) | ckmp10d-t-025-016-k01, iek, угол, т-образный, кмт, 25х16, 4шт, компл |  | u | 257 | - | KZT | шт. | 1558 | 257 | 2 | 106 | https://grgroup.kz/catalog/api/products/CKMP10D-T-025-016-K01/image?index=0 | + | CKMP10D-T-025-016-K01 | IEK
CKMP10D-T-020-010-K01 | CKMP10D-T-020-010-K01 IEK Угол Т-образный КМТ 20х10 (4шт/компл) | ckmp10d-t-020-010-k01, iek, угол, т-образный, кмт, 20х10, 4шт, компл |  | u | 235 | - | KZT | шт. | 1559 | 235 | 2 | 250 | https://grgroup.kz/catalog/api/products/CKMP10D-T-020-010-K01/image?index=0 | + | CKMP10D-T-020-010-K01 | IEK
CKMP10D-T-016-016-K01 | CKMP10D-T-016-016-K01 IEK Угол Т-образный КМТ 16х16 (4шт/компл) | ckmp10d-t-016-016-k01, iek, угол, т-образный, кмт, 16х16, 4шт, компл |  | u | 212 | - | KZT | шт. | 1560 | 212 | 2 | 16 | https://grgroup.kz/catalog/api/products/CKMP10D-T-016-016-K01/image?index=0 | + | CKMP10D-T-016-016-K01 | IEK
CKMP10D-T-015-010-K01 | CKMP10D-T-015-010-K01 IEK Угол Т-образный КМТ 15х10 (4шт/компл) | ckmp10d-t-015-010-k01, iek, угол, т-образный, кмт, 15х10, 4шт, компл |  | u | 205 | - | KZT | шт. | 1561 | 205 | 2 | 107 | https://grgroup.kz/catalog/api/products/CKMP10D-T-015-010-K01/image?index=0 | + | CKMP10D-T-015-010-K01 | IEK
CKMP10D-T-012-012-K01-R | CKMP10D-T-012-012-K01-R IEK Угол Т-образный КМТ 12х12 (4шт/компл) | ckmp10d-t-012-012-k01-r, iek, угол, т-образный, кмт, 12х12, 4шт, компл |  | u | 205 | - | KZT | шт. | 1562 | 205 | 2 | 20 | https://grgroup.kz/catalog/api/products/CKMP10D-T-012-012-K01-R/image?index=0 | + | CKMP10D-T-012-012-K01-R | IEK
CKMP10D-T-080-060-K01-R | CKMP10D-T-080-060-K01-R IEK Угол Т-образный КМТ 80х60 (4шт/компл) | ckmp10d-t-080-060-k01-r, iek, угол, т-образный, кмт, 80х60, 4шт, компл |  | u | 1222 | - | KZT | шт. | 1563 | 1222 | 2 | 5 | https://grgroup.kz/catalog/api/products/CKMP10D-T-080-060-K01-R/image?index=0 | + | CKMP10D-T-080-060-K01-R | IEK
CKMP10D-T-080-040-K01-R | CKMP10D-T-080-040-K01-R IEK Угол Т-образный КМТ 80х40 (4шт/компл) | ckmp10d-t-080-040-k01-r, iek, угол, т-образный, кмт, 80х40, 4шт, компл |  | u | 1072 | - | KZT | шт. | 1564 | 1072 | 2 | 3 | https://grgroup.kz/catalog/api/products/CKMP10D-T-080-040-K01-R/image?index=0 | + | CKMP10D-T-080-040-K01-R | IEK
CKMP10D-S-016-016-K01 | CKMP10D-S-016-016-K01 IEK Соединитель КМС 16х16 (4шт/компл) | ckmp10d-s-016-016-k01, iek, соединитель, кмс, 16х16, 4шт, компл |  | u | 187 | - | KZT | шт. | 1565 | 187 | 2 | 1350 | https://grgroup.kz/catalog/api/products/CKMP10D-S-016-016-K01/image?index=0 | + | CKMP10D-S-016-016-K01 | IEK
CKMP10D-S-015-010-K01 | CKMP10D-S-015-010-K01 IEK Соединитель КМС 15х10 (4шт/компл) | ckmp10d-s-015-010-k01, iek, соединитель, кмс, 15х10, 4шт, компл |  | u | 157 | - | KZT | шт. | 1566 | 157 | 2 | 15 | https://grgroup.kz/catalog/api/products/CKMP10D-S-015-010-K01/image?index=0 | + | CKMP10D-S-015-010-K01 | IEK
CKMP10D-P-040-025-K01 | CKMP10D-P-040-025-K01 IEK Поворот на 90град КМП 40x25 (4шт/компл) | ckmp10d-p-040-025-k01, iek, поворот, на, 90град, кмп, 40x25, 4шт, компл |  | u | 384 | - | KZT | шт. | 1567 | 384 | 2 | 727 | https://grgroup.kz/catalog/api/products/CKMP10D-P-040-025-K01/image?index=0, https://grgroup.kz/catalog/api/products/CKMP10D-P-040-025-K01/image?index=1 | + | CKMP10D-P-040-025-K01 | IEK
CKMP10D-P-040-016-K01 | CKMP10D-P-040-016-K01 IEK Поворот на 90град КМП 40x16 (4шт/компл) | ckmp10d-p-040-016-k01, iek, поворот, на, 90град, кмп, 40x16, 4шт, компл |  | u | 321 | - | KZT | шт. | 1568 | 321 | 2 | 10 | https://grgroup.kz/catalog/api/products/CKMP10D-P-040-016-K01/image?index=0 | + | CKMP10D-P-040-016-K01 | IEK
CKK11-040-040-1-K01-024 | CKK11-040-040-1-K01-024 IEK Кабель-канал магистральный 40х40 ECOLINE (24м) | ckk11-040-040-1-k01-024, iek, кабель-канал, магистральный, 40х40, ecoline, 24м |  | u | 476 | - | KZT | шт. | 1569 | 476 | 2 | 120 | https://grgroup.kz/catalog/api/products/CKK11-040-040-1-K01-024/image?index=0 | + | CKK11-040-040-1-K01-024 | IEK
CKK11-025-016-1-K01 | CKK11-025-016-1-K01 IEK Кабель-канал магистральный 25х16 ECOLINE (50м) | ckk11-025-016-1-k01, iek, кабель-канал, магистральный, 25х16, ecoline, 50м |  | u | 200 | - | KZT | шт. | 1570 | 200 | 2 | 23950 | https://grgroup.kz/catalog/api/products/CKK11-025-016-1-K01/image?index=0 | + | CKK11-025-016-1-K01 | IEK
CKK11-020-010-1-K01 | CKK11-020-010-1-K01 IEK Кабель-канал магистральный 20х10 ECOLINE (96м) | ckk11-020-010-1-k01, iek, кабель-канал, магистральный, 20х10, ecoline, 96м |  | u | 129 | - | KZT | шт. | 1571 | 129 | 2 | 16320 | https://grgroup.kz/catalog/api/products/CKK11-020-010-1-K01/image?index=0 | + | CKK11-020-010-1-K01 | IEK
CKK11-016-016-1-K01 | CKK11-016-016-1-K01 IEK Кабель-канал магистральный 16х16 ECOLINE (84м) | ckk11-016-016-1-k01, iek, кабель-канал, магистральный, 16х16, ecoline, 84м |  | u | 129 | - | KZT | шт. | 1572 | 129 | 2 | 22428 | https://grgroup.kz/catalog/api/products/CKK11-016-016-1-K01/image?index=0 | + | CKK11-016-016-1-K01 | IEK
CKK10-016-016-1-K01 | CKK10-016-016-1-K01 IEK Кабель-канал магистральный 16х16 ЭЛЕКОР (84м) | ckk10-016-016-1-k01, iek, кабель-канал, магистральный, 16х16, элекор, 84м |  | u | 157 | - | KZT | шт. | 1573 | 157 | 2 | 2192 | https://grgroup.kz/catalog/api/products/CKK10-016-016-1-K01/image?index=0 | + | CKK10-016-016-1-K01 | IEK
CKK10-015-010-1-K01 | CKK10-015-010-1-K01 IEK Кабель-канал магистральный 15х10 ЭЛЕКОР (144м) | ckk10-015-010-1-k01, iek, кабель-канал, магистральный, 15х10, элекор, 144м |  | u | 123 | - | KZT | шт. | 1574 | 123 | 2 | 432 | https://grgroup.kz/catalog/api/products/CKK10-015-010-1-K01/image?index=0, https://grgroup.kz/catalog/api/products/CKK10-015-010-1-K01/image?index=1 | + | CKK10-015-010-1-K01 | IEK
CKK10-012-012-1-K01 | CKK10-012-012-1-K01 IEK Кабель-канал магистральный 12х12 ЭЛЕКОР (120м) | ckk10-012-012-1-k01, iek, кабель-канал, магистральный, 12х12, элекор, 120м |  | u | 123 | - | KZT | шт. | 1575 | 123 | 2 | 240 | https://grgroup.kz/catalog/api/products/CKK10-012-012-1-K01/image?index=0 | + | CKK10-012-012-1-K01 | IEK
CKK11-015-010-1-K01 | CKK11-015-010-1-K01 IEK Кабель-канал магистральный 15х10 ECOLINE (144м) | ckk11-015-010-1-k01, iek, кабель-канал, магистральный, 15х10, ecoline, 144м |  | u | 100 | - | KZT | шт. | 1576 | 100 | 2 | 13096 | https://grgroup.kz/catalog/api/products/CKK11-015-010-1-K01/image?index=0 | + | CKK11-015-010-1-K01 | IEK
CKK11-012-012-1-K01 | CKK11-012-012-1-K01 IEK Кабель-канал магистральный 12х12 ECOLINE (120м) | ckk11-012-012-1-k01, iek, кабель-канал, магистральный, 12х12, ecoline, 120м |  | u | 100 | - | KZT | шт. | 1577 | 100 | 2 | 39960 | https://grgroup.kz/catalog/api/products/CKK11-012-012-1-K01/image?index=0 | + | CKK11-012-012-1-K01 | IEK
CKK10-040-025-1-K01 | CKK10-040-025-1-K01 IEK Кабель-канал магистральный 40х25 ЭЛЕКОР (24м) | ckk10-040-025-1-k01, iek, кабель-канал, магистральный, 40х25, элекор, 24м |  | u | 426 | - | KZT | шт. | 1578 | 426 | 2 | 2568 | https://grgroup.kz/catalog/api/products/CKK10-040-025-1-K01/image?index=0 | + | CKK10-040-025-1-K01 | IEK
CKK10-040-016-1-K01 | CKK10-040-016-1-K01 IEK Кабель-канал магистральный 40х16 ЭЛЕКОР (30м) | ckk10-040-016-1-k01, iek, кабель-канал, магистральный, 40х16, элекор, 30м |  | u | 367 | - | KZT | шт. | 1579 | 367 | 2 | 180 | https://grgroup.kz/catalog/api/products/CKK10-040-016-1-K01/image?index=0 | + | CKK10-040-016-1-K01 | IEK
CKK11-040-025-1-K01 | CKK11-040-025-1-K01 IEK Кабель-канал магистральный 40х25 ECOLINE (24м) | ckk11-040-025-1-k01, iek, кабель-канал, магистральный, 40х25, ecoline, 24м |  | u | 376 | - | KZT | шт. | 1580 | 376 | 2 | 15144 | https://grgroup.kz/catalog/api/products/CKK11-040-025-1-K01/image?index=0 | + | CKK11-040-025-1-K01 | IEK
CKK11-040-016-1-K01 | CKK11-040-016-1-K01 IEK Кабель-канал магистральный 40х16 ECOLINE (30м) | ckk11-040-016-1-k01, iek, кабель-канал, магистральный, 40х16, ecoline, 30м |  | u | 304 | - | KZT | шт. | 1581 | 304 | 2 | 14328 | https://grgroup.kz/catalog/api/products/CKK11-040-016-1-K01/image?index=0 | + | CKK11-040-016-1-K01 | IEK
CKK10-030-025-1-K01 | CKK10-030-025-1-K01 IEK Кабель-канал магистральный 30х25 ЭЛЕКОР (32м) | ckk10-030-025-1-k01, iek, кабель-канал, магистральный, 30х25, элекор, 32м |  | u | 357 | - | KZT | шт. | 1582 | 357 | 2 | 32 | https://grgroup.kz/catalog/api/products/CKK10-030-025-1-K01/image?index=0 | + | CKK10-030-025-1-K01 | IEK
CKK11-025-025-1-K01 | CKK11-025-025-1-K01 IEK Кабель-канал магистральный 25х25 ECOLINE (32м) | ckk11-025-025-1-k01, iek, кабель-канал, магистральный, 25х25, ecoline, 32м |  | u | 262 | - | KZT | шт. | 1583 | 262 | 2 | 20000 | https://grgroup.kz/catalog/api/products/CKK11-025-025-1-K01/image?index=0 | + | CKK11-025-025-1-K01 | IEK
CKK11-080-060-1-K01-008 | CKK11-080-060-1-K01-008 IEK Кабель-канал магистральный 80х60 ECOLINE (8м) | ckk11-080-060-1-k01-008, iek, кабель-канал, магистральный, 80х60, ecoline, 8м |  | u | 1247 | - | KZT | шт. | 1584 | 1247 | 2 | 20 | https://grgroup.kz/catalog/api/products/CKK11-080-060-1-K01-008/image?index=0 | + | CKK11-080-060-1-K01-008 | IEK
CKK10-080-040-1-K01-010 | CKK10-080-040-1-K01-010 IEK Кабель-канал магистральный 80х40 ЭЛЕКОР (10м) | ckk10-080-040-1-k01-010, iek, кабель-канал, магистральный, 80х40, элекор, 10м |  | u | 1377 | - | KZT | шт. | 1585 | 1377 | 2 | 20 | https://grgroup.kz/catalog/api/products/CKK10-080-040-1-K01-010/image?index=0 | + | CKK10-080-040-1-K01-010 | IEK
CKK10-060-060-1-K01 | CKK10-060-060-1-K01 IEK Кабель-канал магистральный 60х60 ЭЛЕКОР (12м) | ckk10-060-060-1-k01, iek, кабель-канал, магистральный, 60х60, элекор, 12м |  | u | 1125 | - | KZT | шт. | 1586 | 1125 | 2 | 12 | https://grgroup.kz/catalog/api/products/CKK10-060-060-1-K01/image?index=0 | + | CKK10-060-060-1-K01 | IEK
CKK11-060-060-1-K01 | CKK11-060-060-1-K01 IEK Кабель-канал магистральный 60х60 ECOLINE (12м) | ckk11-060-060-1-k01, iek, кабель-канал, магистральный, 60х60, ecoline, 12м |  | u | 928 | - | KZT | шт. | 1587 | 928 | 2 | 108 | https://grgroup.kz/catalog/api/products/CKK11-060-060-1-K01/image?index=0 | + | CKK11-060-060-1-K01 | IEK
CKK10-040-040-1-K01-024 | CKK10-040-040-1-K01-024 IEK Кабель-канал магистральный 40х40 ЭЛЕКОР (24м) | ckk10-040-040-1-k01-024, iek, кабель-канал, магистральный, 40х40, элекор, 24м |  | u | 559 | - | KZT | шт. | 1588 | 559 | 2 | 240 | https://grgroup.kz/catalog/api/products/CKK10-040-040-1-K01-024/image?index=0 | + | CKK10-040-040-1-K01-024 | IEK
CKMP10D-P-025-025-K01-R | CKMP10D-P-025-025-K01-R IEK Поворот на 90град КМП 25х25 (4шт/компл) | ckmp10d-p-025-025-k01-r, iek, поворот, на, 90град, кмп, 25х25, 4шт, компл |  | u | 298 | - | KZT | шт. | 1589 | 298 | 2 | 2 | https://grgroup.kz/catalog/api/products/CKMP10D-P-025-025-K01-R/image?index=0 | + | CKMP10D-P-025-025-K01-R | IEK
CKMP10D-P-020-010-K01 | CKMP10D-P-020-010-K01 IEK Поворот на 90град КМП 20x10 (4шт/компл) | ckmp10d-p-020-010-k01, iek, поворот, на, 90град, кмп, 20x10, 4шт, компл |  | u | 235 | - | KZT | шт. | 1590 | 235 | 2 | 521 | https://grgroup.kz/catalog/api/products/CKMP10D-P-020-010-K01/image?index=0 | + | CKMP10D-P-020-010-K01 | IEK
CKMP10D-S-100-040-K01 | CKMP10D-S-100-040-K01 IEK Соединитель КМС 100х40 (2шт/компл) | ckmp10d-s-100-040-k01, iek, соединитель, кмс, 100х40, 2шт, компл |  | u | 596 | - | KZT | шт. | 1591 | 596 | 2 | 79 | https://grgroup.kz/catalog/api/products/CKMP10D-S-100-040-K01/image?index=0 | + | CKMP10D-S-100-040-K01 | IEK
CKMP10D-P-080-060-K01-R | CKMP10D-P-080-060-K01-R IEK Поворот на 90град КМП 80х60 (4шт/компл) | ckmp10d-p-080-060-k01-r, iek, поворот, на, 90град, кмп, 80х60, 4шт, компл |  | u | 1222 | - | KZT | шт. | 1592 | 1222 | 2 | 10 | https://grgroup.kz/catalog/api/products/CKMP10D-P-080-060-K01-R/image?index=0 | + | CKMP10D-P-080-060-K01-R | IEK
CKMP10D-P-080-040-K01-R | CKMP10D-P-080-040-K01-R IEK Поворот на 90град КМП 80х40 (4шт/компл) | ckmp10d-p-080-040-k01-r, iek, поворот, на, 90град, кмп, 80х40, 4шт, компл |  | u | 1072 | - | KZT | шт. | 1593 | 1072 | 2 | 2 | https://grgroup.kz/catalog/api/products/CKMP10D-P-080-040-K01-R/image?index=0 | + | CKMP10D-P-080-040-K01-R | IEK
CKMP10D-P-060-040-K01 | CKMP10D-P-060-040-K01 IEK Поворот на 90град КМП 60x40 (4шт/компл) | ckmp10d-p-060-040-k01, iek, поворот, на, 90град, кмп, 60x40, 4шт, компл |  | u | 744 | - | KZT | шт. | 1594 | 744 | 2 | 50 | https://grgroup.kz/catalog/api/products/CKMP10D-P-060-040-K01/image?index=0 | + | CKMP10D-P-060-040-K01 | IEK
CKMP10D-T-060-040-K01 | CKMP10D-T-060-040-K01 IEK Угол Т-образный КМТ 60x40 (4шт/компл) | ckmp10d-t-060-040-k01, iek, угол, т-образный, кмт, 60x40, 4шт, компл |  | u | 744 | - | KZT | шт. | 1595 | 744 | 2 | 54 | https://grgroup.kz/catalog/api/products/CKMP10D-T-060-040-K01/image?index=0 | + | CKMP10D-T-060-040-K01 | IEK
CKMP10D-P-040-040-K01-R | CKMP10D-P-040-040-K01-R IEK Поворот на 90град КМП 40х40 (4шт/компл) | ckmp10d-p-040-040-k01-r, iek, поворот, на, 90град, кмп, 40х40, 4шт, компл |  | u | 570 | - | KZT | шт. | 1596 | 570 | 2 | 17 | https://grgroup.kz/catalog/api/products/CKMP10D-P-040-040-K01-R/image?index=0 | + | CKMP10D-P-040-040-K01-R | IEK
CKMP10D-T-040-040-K01-R | CKMP10D-T-040-040-K01-R IEK Угол Т-образный КМТ 40х40 (4шт/компл) | ckmp10d-t-040-040-k01-r, iek, угол, т-образный, кмт, 40х40, 4шт, компл |  | u | 570 | - | KZT | шт. | 1597 | 570 | 2 | 11 | https://grgroup.kz/catalog/api/products/CKMP10D-T-040-040-K01-R/image?index=0 | + | CKMP10D-T-040-040-K01-R | IEK
CKK11-100-060-1-K01 | CKK11-100-060-1-K01 IEK Кабель-канал магистральный 100х60 ECOLINE (8м) | ckk11-100-060-1-k01, iek, кабель-канал, магистральный, 100х60, ecoline, 8м |  | u | 1520 | - | KZT | шт. | 1598 | 1520 | 2 | 40 | https://grgroup.kz/catalog/api/products/CKK11-100-060-1-K01/image?index=0 | + | CKK11-100-060-1-K01 | IEK
CKK10-100-040-1-K01 | CKK10-100-040-1-K01 IEK Кабель-канал магистральный 100х40 ЭЛЕКОР (8м) | ckk10-100-040-1-k01, iek, кабель-канал, магистральный, 100х40, элекор, 8м |  | u | 1770 | - | KZT | шт. | 1599 | 1770 | 2 | 16 | https://grgroup.kz/catalog/api/products/CKK10-100-040-1-K01/image?index=0 | + | CKK10-100-040-1-K01 | IEK
CKK11-100-040-1-K01 | CKK11-100-040-1-K01 IEK Кабель-канал магистральный 100х40 ECOLINE (8м) | ckk11-100-040-1-k01, iek, кабель-канал, магистральный, 100х40, ecoline, 8м |  | u | 1327 | - | KZT | шт. | 1600 | 1327 | 2 | 160 | https://grgroup.kz/catalog/api/products/CKK11-100-040-1-K01/image?index=0 | + | CKK11-100-040-1-K01 | IEK
CKMP10D-Z-060-060-K01-R | CKMP10D-Z-060-060-K01-R IEK Заглушка кабельной трассы КМЗ 60х60 (4шт/компл) | ckmp10d-z-060-060-k01-r, iek, заглушка, кабельной, трассы, кмз, 60х60, 4шт, компл |  | u | 679 | - | KZT | шт. | 1601 | 679 | 2 | 14 | https://grgroup.kz/catalog/api/products/CKMP10D-Z-060-060-K01-R/image?index=0, https://grgroup.kz/catalog/api/products/CKMP10D-Z-060-060-K01-R/image?index=1 | + | CKMP10D-Z-060-060-K01-R | IEK
CKMP10D-Z-080-040-K01-R | CKMP10D-Z-080-040-K01-R IEK Заглушка кабельной трассы КМЗ 80х40 (4шт/компл) | ckmp10d-z-080-040-k01-r, iek, заглушка, кабельной, трассы, кмз, 80х40, 4шт, компл |  | u | 821 | - | KZT | шт. | 1602 | 821 | 2 | 11 | https://grgroup.kz/catalog/api/products/CKMP10D-Z-080-040-K01-R/image?index=0 | + | CKMP10D-Z-080-040-K01-R | IEK
CKMP10D-Z-040-025-K01 | CKMP10D-Z-040-025-K01 IEK Заглушка кабельной трассы КМЗ 40х25 (4шт/компл) | ckmp10d-z-040-025-k01, iek, заглушка, кабельной, трассы, кмз, 40х25, 4шт, компл |  | u | 294 | - | KZT | шт. | 1603 | 294 | 2 | 688 | https://grgroup.kz/catalog/api/products/CKMP10D-Z-040-025-K01/image?index=0 | + | CKMP10D-Z-040-025-K01 | IEK
CKMP10D-Z-040-040-K01-R | CKMP10D-Z-040-040-K01-R IEK Заглушка кабельной трассы КМЗ 40х40 (4шт/компл) | ckmp10d-z-040-040-k01-r, iek, заглушка, кабельной, трассы, кмз, 40х40, 4шт, компл |  | u | 436 | - | KZT | шт. | 1604 | 436 | 2 | 1 | https://grgroup.kz/catalog/api/products/CKMP10D-Z-040-040-K01-R/image?index=0 | + | CKMP10D-Z-040-040-K01-R | IEK
CKMP10D-Z-040-016-K01 | CKMP10D-Z-040-016-K01 IEK Заглушка кабельной трассы КМЗ 40х16 (4шт/компл) | ckmp10d-z-040-016-k01, iek, заглушка, кабельной, трассы, кмз, 40х16, 4шт, компл |  | u | 246 | - | KZT | шт. | 1605 | 246 | 2 | 124 | https://grgroup.kz/catalog/api/products/CKMP10D-Z-040-016-K01/image?index=0 | + | CKMP10D-Z-040-016-K01 | IEK
CKMP10D-Z-020-010-K01 | CKMP10D-Z-020-010-K01 IEK Заглушка кабельной трассы КМЗ 20х10 (4шт/компл) | ckmp10d-z-020-010-k01, iek, заглушка, кабельной, трассы, кмз, 20х10, 4шт, компл |  | u | 180 | - | KZT | шт. | 1606 | 180 | 2 | 2000 | https://grgroup.kz/catalog/api/products/CKMP10D-Z-020-010-K01/image?index=0 | + | CKMP10D-Z-020-010-K01 | IEK
CKMP10D-Z-015-010-K01 | CKMP10D-Z-015-010-K01 IEK Заглушка кабельной трассы КМЗ 15х10 (4шт/компл) | ckmp10d-z-015-010-k01, iek, заглушка, кабельной, трассы, кмз, 15х10, 4шт, компл |  | u | 157 | - | KZT | шт. | 1607 | 157 | 2 | 4 | https://grgroup.kz/catalog/api/products/CKMP10D-Z-015-010-K01/image?index=0 | + | CKMP10D-Z-015-010-K01 | IEK
CKMP10D-Z-100-060-K01 | CKMP10D-Z-100-060-K01 IEK Заглушка кабельной трассы КМЗ 100x60 (2шт/компл) | ckmp10d-z-100-060-k01, iek, заглушка, кабельной, трассы, кмз, 100x60, 2шт, компл |  | u | 642 | - | KZT | шт. | 1608 | 642 | 2 | 17 | https://grgroup.kz/catalog/api/products/CKMP10D-Z-100-060-K01/image?index=0 | + | CKMP10D-Z-100-060-K01 | IEK
CKMP10D-Z-100-040-K01 | CKMP10D-Z-100-040-K01 IEK Заглушка кабельной трассы КМЗ 100x40 (2шт/компл) | ckmp10d-z-100-040-k01, iek, заглушка, кабельной, трассы, кмз, 100x40, 2шт, компл |  | u | 596 | - | KZT | шт. | 1609 | 596 | 2 | 24 | https://grgroup.kz/catalog/api/products/CKMP10D-Z-100-040-K01/image?index=0 | + | CKMP10D-Z-100-040-K01 | IEK
CKMP10D-N-040-025-K01 | CKMP10D-N-040-025-K01 IEK Внешний угол КМН 40х25 (4шт/компл) | ckmp10d-n-040-025-k01, iek, внешний, угол, кмн, 40х25, 4шт, компл |  | u | 384 | - | KZT | шт. | 1610 | 384 | 2 | 183 | https://grgroup.kz/catalog/api/products/CKMP10D-N-040-025-K01/image?index=0, https://grgroup.kz/catalog/api/products/CKMP10D-N-040-025-K01/image?index=1 | + | CKMP10D-N-040-025-K01 | IEK
CKMP10D-N-025-016-K01 | CKMP10D-N-025-016-K01 IEK Внешний угол КМН 25х16 (4шт/компл) | ckmp10d-n-025-016-k01, iek, внешний, угол, кмн, 25х16, 4шт, компл |  | u | 257 | - | KZT | шт. | 1611 | 257 | 2 | 63 | https://grgroup.kz/catalog/api/products/CKMP10D-N-025-016-K01/image?index=0 | + | CKMP10D-N-025-016-K01 | IEK
CKMP10D-N-020-010-K01 | CKMP10D-N-020-010-K01 IEK Внешний угол КМН 20х10 (4шт/компл) | ckmp10d-n-020-010-k01, iek, внешний, угол, кмн, 20х10, 4шт, компл |  | u | 224 | - | KZT | шт. | 1612 | 224 | 2 | 541 | https://grgroup.kz/catalog/api/products/CKMP10D-N-020-010-K01/image?index=0 | + | CKMP10D-N-020-010-K01 | IEK
CKMP10D-N-015-010-K01 | CKMP10D-N-015-010-K01 IEK Внешний угол КМН 15х10 (4шт/компл) | ckmp10d-n-015-010-k01, iek, внешний, угол, кмн, 15х10, 4шт, компл |  | u | 205 | - | KZT | шт. | 1613 | 205 | 2 | 335 | https://grgroup.kz/catalog/api/products/CKMP10D-N-015-010-K01/image?index=0 | + | CKMP10D-N-015-010-K01 | IEK
CKK10-016-016-1-K28 | CKK10-016-016-1-K28 IEK Кабель-канал магистральный 16х16 ЭЛЕКОР ольха (84м) | ckk10-016-016-1-k28, iek, кабель-канал, магистральный, 16х16, элекор, ольха, 84м |  | u | 273 | - | KZT | шт. | 1614 | 273 | 2 | 168 | https://grgroup.kz/catalog/api/products/CKK10-016-016-1-K28/image?index=0, https://grgroup.kz/catalog/api/products/CKK10-016-016-1-K28/image?index=1 | + | CKK10-016-016-1-K28 | IEK
CKK10-040-025-1-K24 | CKK10-040-025-1-K24 IEK Кабель-канал магистральный 40х25 ЭЛЕКОР дуб (18м) | ckk10-040-025-1-k24, iek, кабель-канал, магистральный, 40х25, элекор, дуб, 18м |  | u | 643 | - | KZT | шт. | 1615 | 643 | 2 | 36 | https://grgroup.kz/catalog/api/products/CKK10-040-025-1-K24/image?index=0 | + | CKK10-040-025-1-K24 | IEK
CKK10-016-016-1-K24 | CKK10-016-016-1-K24 IEK Кабель-канал магистральный 16х16 ЭЛЕКОР дуб (84м) | ckk10-016-016-1-k24, iek, кабель-канал, магистральный, 16х16, элекор, дуб, 84м |  | u | 273 | - | KZT | шт. | 1616 | 273 | 2 | 84 | https://grgroup.kz/catalog/api/products/CKK10-016-016-1-K24/image?index=0 | + | CKK10-016-016-1-K24 | IEK
CKK20D-S-020-010-K01 | CKK20D-S-020-010-K01 IEK Соединитель на стык КМС 20х10 сосна | ckk20d-s-020-010-k01, iek, соединитель, на, стык, кмс, 20х10, сосна |  | u | 108 | - | KZT | шт. | 1617 | 108 | 2 | 1 | https://grgroup.kz/catalog/api/products/CKK20D-S-020-010-K01/image?index=0 | + | CKK20D-S-020-010-K01 | IEK
CKK20D-P-016-016-K01 | CKK20D-P-016-016-K01 IEK Поворот 90град КМП 16х16 сосна | ckk20d-p-016-016-k01, iek, поворот, 90град, кмп, 16х16, сосна |  | u | 109 | - | KZT | шт. | 1618 | 109 | 2 | 1 | https://grgroup.kz/catalog/api/products/CKK20D-P-016-016-K01/image?index=0 | + | CKK20D-P-016-016-K01 | IEK
CKK10-040-025-1-K34 | CKK10-040-025-1-K34 IEK Кабель-канал магистральный 40х25 ЭЛЕКОР сосна (18м) | ckk10-040-025-1-k34, iek, кабель-канал, магистральный, 40х25, элекор, сосна, 18м |  | u | 643 | - | KZT | шт. | 1619 | 643 | 2 | 18 | https://grgroup.kz/catalog/api/products/CKK10-040-025-1-K34/image?index=0 | + | CKK10-040-025-1-K34 | IEK
CKK20D-N-015-010-K01 | CKK20D-N-015-010-K01 IEK Внешний угол КМН 15х10 сосна | ckk20d-n-015-010-k01, iek, внешний, угол, кмн, 15х10, сосна |  | u | 109 | - | KZT | шт. | 1620 | 109 | 2 | 19 | https://grgroup.kz/catalog/api/products/CKK20D-N-015-010-K01/image?index=0, https://grgroup.kz/catalog/api/products/CKK20D-N-015-010-K01/image?index=1 | + | CKK20D-N-015-010-K01 | IEK
CKK-40D-VO2-K01 | CKK-40D-VO2-K01 IEK Выключатель одноклавишный ВКО-21-00-П (на 2 модуля) ПРАЙМЕР белый | ckk-40d-vo2-k01, iek, выключатель, одноклавишный, вко-21-00-п, на, модуля, праймер, белый |  | u | 1140 | - | KZT | шт. | 1621 | 1140 | 2 | 82 | https://grgroup.kz/catalog/api/products/CKK-40D-VO2-K01/image?index=0, https://grgroup.kz/catalog/api/products/CKK-40D-VO2-K01/image?index=1 | + | CKK-40D-VO2-K01 | IEK
CKK-40D-RI1-K01 | CKK-40D-RI1-K01 IEK Розетка информационная РКИ-10-00-П RJ-45 UTP кат.5e (на 1 модуль) ПРАЙМЕР белая | ckk-40d-ri1-k01, iek, розетка, информационная, рки-10-00-п, rj-45, utp, кат, 5e, на, модуль, праймер, белая |  | u | 1550 | - | KZT | шт. | 1622 | 1550 | 2 | 880 | https://grgroup.kz/catalog/api/products/CKK-40D-RI1-K01/image?index=0 | + | CKK-40D-RI1-K01 | IEK
CKK-40D-RK2-K01 | CKK-40D-RK2-K01 IEK Рамка для КМКУ на 2 модуля белая | ckk-40d-rk2-k01, iek, рамка, для, кмку, на, модуля, белая |  | u | 242 | - | KZT | шт. | 1623 | 242 | 2 | 295 | https://grgroup.kz/catalog/api/products/CKK-40D-RK2-K01/image?index=0 | + | CKK-40D-RK2-K01 | IEK
CKK-40D-P60-K01 | CKK-40D-P60-K01 IEK Разделительная перегородка h=60мм | ckk-40d-p60-k01, iek, разделительная, перегородка, 60мм |  | u | 424 | - | KZT | шт. | 1624 | 424 | 2 | 900 | https://grgroup.kz/catalog/api/products/CKK-40D-P60-K01/image?index=0, https://grgroup.kz/catalog/api/products/CKK-40D-P60-K01/image?index=1 | + | CKK-40D-P60-K01 | IEK
CKK-40D-P-100-060-K01 | CKK-40D-P-100-060-K01 IEK Плоский изменяемый угол для кабель-канала ПРАЙМЕР 100х60 | ckk-40d-p-100-060-k01, iek, плоский, изменяемый, угол, для, кабель-канала, праймер, 100х60 |  | u | 1282 | - | KZT | шт. | 1625 | 1282 | 2 | 48 | https://grgroup.kz/catalog/api/products/CKK-40D-P-100-060-K01/image?index=0 | + | CKK-40D-P-100-060-K01 | IEK
KNK-SN-9011 | KNK-SN-9011 IEK Нивелирующий комплект ONFLOOR | knk-sn-9011, iek, нивелирующий, комплект, onfloor |  | u | 7003 | - | KZT | шт. | 1626 | 7003 | 2 | 1 | https://grgroup.kz/catalog/api/products/KNK-SN-9011/image?index=0 | + | KNK-SN-9011 | IEK
CKK-40D-P-100-040-K01 | CKK-40D-P-100-040-K01 IEK Плоский изменяемый угол для кабель-канала ПРАЙМЕР 100х40 | ckk-40d-p-100-040-k01, iek, плоский, изменяемый, угол, для, кабель-канала, праймер, 100х40 |  | u | 1155 | - | KZT | шт. | 1627 | 1155 | 2 | 56 | https://grgroup.kz/catalog/api/products/CKK-40D-P-100-040-K01/image?index=0 | + | CKK-40D-P-100-040-K01 | IEK
CKK-40D-SB60-K01 | CKK-40D-SB60-K01 IEK Соединитель на стык боковой h= 60мм | ckk-40d-sb60-k01, iek, соединитель, на, стык, боковой, 60мм |  | u | 116 | - | KZT | шт. | 1628 | 116 | 2 | 40 | https://grgroup.kz/catalog/api/products/CKK-40D-SB60-K01/image?index=0 | + | CKK-40D-SB60-K01 | IEK
CKK-40D-RT1-K01 | CKK-40D-RT1-K01 IEK Розетка телефонная РКФ-10-00-П RJ-11 кат.3 (на 1 модуль) ПРАЙМЕР белая | ckk-40d-rt1-k01, iek, розетка, телефонная, ркф-10-00-п, rj-11, кат, на, модуль, праймер, белая |  | u | 1121 | - | KZT | шт. | 1629 | 1121 | 2 | 2 | https://grgroup.kz/catalog/api/products/CKK-40D-RT1-K01/image?index=0, https://grgroup.kz/catalog/api/products/CKK-40D-RT1-K01/image?index=1 | + | CKK-40D-RT1-K01 | IEK
CKK-40D-RSZK2-K04-K | CKK-40D-RSZK2-K04-K IEK Розетка РКС-20-32-П-К с заземляющим контактом 2к (на 2 модуля) ПРАЙМЕР красн | ckk-40d-rszk2-k04-k, iek, розетка, ркс-20-32-п-к, заземляющим, контактом, 2к, на, модуля, праймер, красн |  | u | 928 | - | KZT | шт. | 1630 | 928 | 2 | 6 | https://grgroup.kz/catalog/api/products/CKK-40D-RSZK2-K04-K/image?index=0, https://grgroup.kz/catalog/api/products/CKK-40D-RSZK2-K04-K/image?index=1 | + | CKK-40D-RSZK2-K04-K | IEK
CKK-40D-RSZB2-K01-K | CKK-40D-RSZB2-K01-K IEK Розетка РКС-20-30-П-К с заземляющим контактом 2к (на 2 модуля) ПРАЙМЕР белая | ckk-40d-rszb2-k01-k, iek, розетка, ркс-20-30-п-к, заземляющим, контактом, 2к, на, модуля, праймер, белая |  | u | 928 | - | KZT | шт. | 1631 | 928 | 2 | 7502 | https://grgroup.kz/catalog/api/products/CKK-40D-RSZB2-K01-K/image?index=0 | + | CKK-40D-RSZB2-K01-K | IEK
CKK-40D-RI2-K01 | CKK-40D-RI2-K01 IEK Розетка информационная РКИ-20-00-П RJ-45 UTP кат.5e (на 2 модуля) ПРАЙМЕР белая | ckk-40d-ri2-k01, iek, розетка, информационная, рки-20-00-п, rj-45, utp, кат, 5e, на, модуля, праймер, белая |  | u | 1655 | - | KZT | шт. | 1632 | 1655 | 2 | 30 | https://grgroup.kz/catalog/api/products/CKK-40D-RI2-K01/image?index=0 | + | CKK-40D-RI2-K01 | IEK
KNR-80-45-7012 | KNR-80-45-7012 IEK Рамка приборная ONFLOOR 80/45 | knr-80-45-7012, iek, рамка, приборная, onfloor, 80, 45 |  | u | 3090 | - | KZT | шт. | 1633 | 3090 | 2 | 11 | https://grgroup.kz/catalog/api/products/KNR-80-45-7012/image?index=0, https://grgroup.kz/catalog/api/products/KNR-80-45-7012/image?index=1 | + | KNR-80-45-7012 | IEK
CKK-40D-RU2-K01 | CKK-40D-RU2-K01 IEK Рамка и суппорт универсальные на 2 модуля белые | ckk-40d-ru2-k01, iek, рамка, суппорт, универсальные, на, модуля, белые |  | u | 408 | - | KZT | шт. | 1634 | 408 | 2 | 58 | https://grgroup.kz/catalog/api/products/CKK-40D-RU2-K01/image?index=0 | + | CKK-40D-RU2-K01 | IEK
CKK-40D-RSU6-075-K01 | CKK-40D-RSU6-075-K01 IEK Рамка и суппорт для кабель-канала ПРАЙМЕР на 6 модулей 75мм белые | ckk-40d-rsu6-075-k01, iek, рамка, суппорт, для, кабель-канала, праймер, на, модулей, 75мм, белые |  | u | 684 | - | KZT | шт. | 1635 | 684 | 2 | 4 | https://grgroup.kz/catalog/api/products/CKK-40D-RSU6-075-K01/image?index=0, https://grgroup.kz/catalog/api/products/CKK-40D-RSU6-075-K01/image?index=1 | + | CKK-40D-RSU6-075-K01 | IEK
CKK-40D-RSU6-060-K01 | CKK-40D-RSU6-060-K01 IEK Рамка и суппорт для кабель-канала ПРАЙМЕР на 6 модулей 60мм белые | ckk-40d-rsu6-060-k01, iek, рамка, суппорт, для, кабель-канала, праймер, на, модулей, 60мм, белые |  | u | 684 | - | KZT | шт. | 1636 | 684 | 2 | 33 | https://grgroup.kz/catalog/api/products/CKK-40D-RSU6-060-K01/image?index=0, https://grgroup.kz/catalog/api/products/CKK-40D-RSU6-060-K01/image?index=1 | + | CKK-40D-RSU6-060-K01 | IEK
CKK-40D-RSU4-075-K01 | CKK-40D-RSU4-075-K01 IEK Рамка и суппорт для кабель-канала ПРАЙМЕР на 4 модуля 75мм белые | ckk-40d-rsu4-075-k01, iek, рамка, суппорт, для, кабель-канала, праймер, на, модуля, 75мм, белые |  | u | 526 | - | KZT | шт. | 1637 | 526 | 2 | 1 | https://grgroup.kz/catalog/api/products/CKK-40D-RSU4-075-K01/image?index=0, https://grgroup.kz/catalog/api/products/CKK-40D-RSU4-075-K01/image?index=1 | + | CKK-40D-RSU4-075-K01 | IEK
CKK-40D-FU-K03 | CKK-40D-FU-K03 IEK Фиксатор кабеля универсальный | ckk-40d-fu-k03, iek, фиксатор, кабеля, универсальный |  | u | 222 | - | KZT | шт. | 1638 | 222 | 2 | 1050 | https://grgroup.kz/catalog/api/products/CKK-40D-FU-K03/image?index=0, https://grgroup.kz/catalog/api/products/CKK-40D-FU-K03/image?index=1 | + | CKK-40D-FU-K03 | IEK
CKK-40D-SK2-K01 | CKK-40D-SK2-K01 IEK Суппорт металлический для КМКУ на 2 модуля | ckk-40d-sk2-k01, iek, суппорт, металлический, для, кмку, на, модуля |  | u | 283 | - | KZT | шт. | 1639 | 283 | 2 | 10 | https://grgroup.kz/catalog/api/products/CKK-40D-SK2-K01/image?index=0 | + | CKK-40D-SK2-K01 | IEK
CKK-40D-SE75-K01 | CKK-40D-SE75-K01 IEK Суппорт для электроустановочных изделий для кабель-каналов 100х40 100х60 | ckk-40d-se75-k01, iek, суппорт, для, электроустановочных, изделий, для, кабель-каналов, 100х40, 100х60 |  | u | 293 | - | KZT | шт. | 1640 | 293 | 2 | 20 | https://grgroup.kz/catalog/api/products/CKK-40D-SE75-K01/image?index=0 | + | CKK-40D-SE75-K01 | IEK
CKK-40D-SL75-K01 | CKK-40D-SL75-K01 IEK Соединитель на стык лицевой для крышки 75мм | ckk-40d-sl75-k01, iek, соединитель, на, стык, лицевой, для, крышки, 75мм |  | u | 133 | - | KZT | шт. | 1641 | 133 | 2 | 260 | https://grgroup.kz/catalog/api/products/CKK-40D-SL75-K01/image?index=0, https://grgroup.kz/catalog/api/products/CKK-40D-SL75-K01/image?index=1 | + | CKK-40D-SL75-K01 | IEK
CKK-40D-SL60-K01 | CKK-40D-SL60-K01 IEK Соединитель на стык лицевой для крышки 60мм | ckk-40d-sl60-k01, iek, соединитель, на, стык, лицевой, для, крышки, 60мм |  | u | 128 | - | KZT | шт. | 1642 | 128 | 2 | 60 | https://grgroup.kz/catalog/api/products/CKK-40D-SL60-K01/image?index=0 | + | CKK-40D-SL60-K01 | IEK
KNU-06-PCB | KNU-06-PCB IEK Лючок ONFLOOR mini B | knu-06-pcb, iek, лючок, onfloor, mini |  | u | 13320 | - | KZT | шт. | 1643 | 13320 | 2 | 2 | https://grgroup.kz/catalog/api/products/KNU-06-PCB/image?index=0 | + | KNU-06-PCB | IEK
CKK-40D-VD2-K01 | CKK-40D-VD2-K01 IEK Выключатель двухклавишный ВК1-22-00-П (на 2 модуля) ПРАЙМЕР белый | ckk-40d-vd2-k01, iek, выключатель, двухклавишный, вк1-22-00-п, на, модуля, праймер, белый |  | u | 1140 | - | KZT | шт. | 1644 | 1140 | 2 | 61 | https://grgroup.kz/catalog/api/products/CKK-40D-VD2-K01/image?index=0, https://grgroup.kz/catalog/api/products/CKK-40D-VD2-K01/image?index=1 | + | CKK-40D-VD2-K01 | IEK
CKK40-100-040-1-K01 | CKK40-100-040-1-K01 IEK Кабель-канал парапетный 100х40 ПРАЙМЕР | ckk40-100-040-1-k01, iek, кабель-канал, парапетный, 100х40, праймер |  | u | 1949 | - | KZT | шт. | 1645 | 1949 | 2 | 738 | https://grgroup.kz/catalog/api/products/CKK40-100-040-1-K01/image?index=0 | + | CKK40-100-040-1-K01 | IEK
CKK40-100-060-1-K01 | CKK40-100-060-1-K01 IEK Кабель-канал парапетный 100х60 ПРАЙМЕР | ckk40-100-060-1-k01, iek, кабель-канал, парапетный, 100х60, праймер |  | u | 2250 | - | KZT | шт. | 1646 | 2250 | 2 | 672 | https://grgroup.kz/catalog/api/products/CKK40-100-060-1-K01/image?index=0 | + | CKK40-100-060-1-K01 | IEK
CKK-40D-Z01-K01 | CKK-40D-Z01-K01 IEK Заглушка ЗК-00-01-П на 1 модуль белая | ckk-40d-z01-k01, iek, заглушка, зк-00-01-п, на, модуль, белая |  | u | 130 | - | KZT | шт. | 1647 | 130 | 2 | 280 | https://grgroup.kz/catalog/api/products/CKK-40D-Z01-K01/image?index=0, https://grgroup.kz/catalog/api/products/CKK-40D-Z01-K01/image?index=1 | + | CKK-40D-Z01-K01 | IEK
CKK-40D-Z-100-040-K01 | CKK-40D-Z-100-040-K01 IEK Заглушка для кабель-канала ПРАЙМЕР 100х40 | ckk-40d-z-100-040-k01, iek, заглушка, для, кабель-канала, праймер, 100х40 |  | u | 423 | - | KZT | шт. | 1648 | 423 | 2 | 122 | https://grgroup.kz/catalog/api/products/CKK-40D-Z-100-040-K01/image?index=0 | + | CKK-40D-Z-100-040-K01 | IEK
KNU-12-PA-9011 | KNU-12-PA-9011 IEK Коробка напольная ONFLOOR 12 модулей | knu-12-pa-9011, iek, коробка, напольная, onfloor, 12, модулей |  | u | 16312 | - | KZT | шт. | 1649 | 16312 | 2 | 83 | https://grgroup.kz/catalog/api/products/KNU-12-PA-9011/image?index=0 | + | KNU-12-PA-9011 | IEK
CKK40-150-060-1-K01 | CKK40-150-060-1-K01 IEK Кабель-канал парапетный 150х60 (основание) ПРАЙМЕР | ckk40-150-060-1-k01, iek, кабель-канал, парапетный, 150х60, основание, праймер |  | u | 3054 | - | KZT | шт. | 1650 | 3054 | 2 | 8 | https://grgroup.kz/catalog/api/products/CKK40-150-060-1-K01/image?index=0 | + | CKK40-150-060-1-K01 | IEK
CKK-40D-X-100-040-K01 | CKK-40D-X-100-040-K01 IEK Внутренний изменяемый угол для кабель-канала ПРАЙМЕР 100х40 | ckk-40d-x-100-040-k01, iek, внутренний, изменяемый, угол, для, кабель-канала, праймер, 100х40 |  | u | 1082 | - | KZT | шт. | 1651 | 1082 | 2 | 95 | https://grgroup.kz/catalog/api/products/CKK-40D-X-100-040-K01/image?index=0 | + | CKK-40D-X-100-040-K01 | IEK
CKK-40D-X-100-060-K01 | CKK-40D-X-100-060-K01 IEK Внутренний изменяемый угол для кабель-канала ПРАЙМЕР 100х60 | ckk-40d-x-100-060-k01, iek, внутренний, изменяемый, угол, для, кабель-канала, праймер, 100х60 |  | u | 1315 | - | KZT | шт. | 1652 | 1315 | 2 | 61 | https://grgroup.kz/catalog/api/products/CKK-40D-X-100-060-K01/image?index=0 | + | CKK-40D-X-100-060-K01 | IEK
CKK-40D-W-080-040-K01 | CKK-40D-W-080-040-K01 IEK Внешний изменяемый угол для кабель-канала ПРАЙМЕР 80х40 | ckk-40d-w-080-040-k01, iek, внешний, изменяемый, угол, для, кабель-канала, праймер, 80х40 |  | u | 1039 | - | KZT | шт. | 1653 | 1039 | 2 | 6 | https://grgroup.kz/catalog/api/products/CKK-40D-W-080-040-K01/image?index=0, https://grgroup.kz/catalog/api/products/CKK-40D-W-080-040-K01/image?index=1 | + | CKK-40D-W-080-040-K01 | IEK
CKK-40D-W-150-060-K01 | CKK-40D-W-150-060-K01 IEK Внешний изменяемый угол для кабель-канала ПРАЙМЕР 150х60 | ckk-40d-w-150-060-k01, iek, внешний, изменяемый, угол, для, кабель-канала, праймер, 150х60 |  | u | 1515 | - | KZT | шт. | 1654 | 1515 | 2 | 8 | https://grgroup.kz/catalog/api/products/CKK-40D-W-150-060-K01/image?index=0, https://grgroup.kz/catalog/api/products/CKK-40D-W-150-060-K01/image?index=1 | + | CKK-40D-W-150-060-K01 | IEK
CKK-40D-W-100-060-K01 | CKK-40D-W-100-060-K01 IEK Внешний изменяемый угол для кабель-канала ПРАЙМЕР 100х60 | ckk-40d-w-100-060-k01, iek, внешний, изменяемый, угол, для, кабель-канала, праймер, 100х60 |  | u | 1315 | - | KZT | шт. | 1655 | 1315 | 2 | 36 | https://grgroup.kz/catalog/api/products/CKK-40D-W-100-060-K01/image?index=0 | + | CKK-40D-W-100-060-K01 | IEK
CKK-40D-W-100-040-K01 | CKK-40D-W-100-040-K01 IEK Внешний изменяемый угол для кабель-канала ПРАЙМЕР 100х40 | ckk-40d-w-100-040-k01, iek, внешний, изменяемый, угол, для, кабель-канала, праймер, 100х40 |  | u | 1082 | - | KZT | шт. | 1656 | 1082 | 2 | 16 | https://grgroup.kz/catalog/api/products/CKK-40D-W-100-040-K01/image?index=0 | + | CKK-40D-W-100-040-K01 | IEK
CKM50-060-060-1-K03 | CKM50-060-060-1-K03 IEK Кабель-канал перфорированный 60х60 ИМПАКТ | ckm50-060-060-1-k03, iek, кабель-канал, перфорированный, 60х60, импакт |  | u | 1981 | - | KZT | шт. | 1657 | 1981 | 2 | 48 | https://grgroup.kz/catalog/api/products/CKM50-060-060-1-K03/image?index=0 | + | CKM50-060-060-1-K03 | IEK
CKK11D-W-080-020-K01 | CKK11D-W-080-020-K01 IEK Внешний изменяемый угол КМНП 80х20 | ckk11d-w-080-020-k01, iek, внешний, изменяемый, угол, кмнп, 80х20 |  | u | 1995 | - | KZT | шт. | 1658 | 1995 | 2 | 10 | https://grgroup.kz/catalog/api/products/CKK11D-W-080-020-K01/image?index=0 | + | CKK11D-W-080-020-K01 | IEK
MKK20-63-40 | MKK20-63-40 IEK Контактор модульный КМ63-40 AC/DC | mkk20-63-40, iek, контактор, модульный, км63-40, ac, dc |  | u | 11172 | - | KZT | шт. | 1659 | 11172 | 2 | 3 | https://grgroup.kz/catalog/api/products/MKK20-63-40/image?index=0, https://grgroup.kz/catalog/api/products/MKK20-63-40/image?index=1 | + | MKK20-63-40 | IEK
MKK11-40-20 | MKK11-40-20 IEK Контактор модульный КМ40-20М AC | mkk11-40-20, iek, контактор, модульный, км40-20м, ac |  | u | 8052 | - | KZT | шт. | 1660 | 8052 | 2 | 37 | https://grgroup.kz/catalog/api/products/MKK11-40-20/image?index=0, https://grgroup.kz/catalog/api/products/MKK11-40-20/image?index=1 | + | MKK11-40-20 | IEK
MOP20-1-D | MOP20-1-D IEK Ограничитель импульсных перенапряжений ОПС1-D 1Р 5/10кА 230B | mop20-1-d, iek, ограничитель, импульсных, перенапряжений, опс1-d, 1р, 10ка, 230b |  | u | 4561 | - | KZT | шт. | 1661 | 4561 | 2 | 2343 | https://grgroup.kz/catalog/api/products/MOP20-1-D/image?index=0 | + | MOP20-1-D | IEK
MOP20-2-D | MOP20-2-D IEK Ограничитель импульсных перенапряжений ОПС1-D 2Р 5/10кА 230B | mop20-2-d, iek, ограничитель, импульсных, перенапряжений, опс1-d, 2р, 10ка, 230b |  | u | 12741 | - | KZT | шт. | 1662 | 12741 | 2 | 144 | https://grgroup.kz/catalog/api/products/MOP20-2-D/image?index=0, https://grgroup.kz/catalog/api/products/MOP20-2-D/image?index=1 | + | MOP20-2-D | IEK
MOP20-3-C | MOP20-3-C IEK Ограничитель импульсных перенапряжений ОПС1-C 3P 20/40кА 400B | mop20-3-c, iek, ограничитель, импульсных, перенапряжений, опс1-c, 3p, 20, 40ка, 400b |  | u | 24025 | - | KZT | шт. | 1663 | 24025 | 2 | 37 | https://grgroup.kz/catalog/api/products/MOP20-3-C/image?index=0, https://grgroup.kz/catalog/api/products/MOP20-3-C/image?index=1 | + | MOP20-3-C | IEK
MOP20-1-B | MOP20-1-B IEK Ограничитель импульсных перенапряжений ОПС1-B 1Р 30/60кА 400B | mop20-1-b, iek, ограничитель, импульсных, перенапряжений, опс1-b, 1р, 30, 60ка, 400b |  | u | 10909 | - | KZT | шт. | 1664 | 10909 | 2 | 204 | https://grgroup.kz/catalog/api/products/MOP20-1-B/image?index=0 | + | MOP20-1-B | IEK
DPP30D-DP-250 | DPP30D-DP-250 IEK Держатель предохранителя ДП-35 габарит 1 250А | dpp30d-dp-250, iek, держатель, предохранителя, дп-35, габарит, 250а |  | u | 3484 | - | KZT | шт. | 1665 | 3484 | 2 | 77 | https://grgroup.kz/catalog/api/products/DPP30D-DP-250/image?index=0 | + | DPP30D-DP-250 | IEK
DPP10-020 | DPP10-020 IEK Плавкая вставка предохранителя ППНИ-33 габарит 00 20А | dpp10-020, iek, плавкая, вставка, предохранителя, ппни-33, габарит, 00, 20а |  | u | 1170 | - | KZT | шт. | 1666 | 1170 | 2 | 3 | https://grgroup.kz/catalog/api/products/DPP10-020/image?index=0, https://grgroup.kz/catalog/api/products/DPP10-020/image?index=1 | + | DPP10-020 | IEK
DPP20-040 | DPP20-040 IEK Плавкая вставка предохранителя ППНИ-33 габарит 0 40А | dpp20-040, iek, плавкая, вставка, предохранителя, ппни-33, габарит, 40а |  | u | 1680 | - | KZT | шт. | 1667 | 1680 | 2 | 93 | https://grgroup.kz/catalog/api/products/DPP20-040/image?index=0 | + | DPP20-040 | IEK
DPP20-032 | DPP20-032 IEK Плавкая вставка предохранителя ППНИ-33 габарит 0 32А | dpp20-032, iek, плавкая, вставка, предохранителя, ппни-33, габарит, 32а |  | u | 1680 | - | KZT | шт. | 1668 | 1680 | 2 | 57 | https://grgroup.kz/catalog/api/products/DPP20-032/image?index=0 | + | DPP20-032 | IEK
DPP20-020 | DPP20-020 IEK Плавкая вставка предохранителя ППНИ-33 габарит 0 20А | dpp20-020, iek, плавкая, вставка, предохранителя, ппни-33, габарит, 20а |  | u | 1680 | - | KZT | шт. | 1669 | 1680 | 2 | 3 | https://grgroup.kz/catalog/api/products/DPP20-020/image?index=0, https://grgroup.kz/catalog/api/products/DPP20-020/image?index=1 | + | DPP20-020 | IEK
DPP10-100 | DPP10-100 IEK Плавкая вставка предохранителя ППНИ-33 габарит 00 100А | dpp10-100, iek, плавкая, вставка, предохранителя, ппни-33, габарит, 00, 100а |  | u | 1170 | - | KZT | шт. | 1670 | 1170 | 2 | 570 | https://grgroup.kz/catalog/api/products/DPP10-100/image?index=0 | + | DPP10-100 | IEK
DPP40-063 | DPP40-063 IEK Плавкая вставка предохранителя ППНИ-37 габарит 2 63А | dpp40-063, iek, плавкая, вставка, предохранителя, ппни-37, габарит, 63а |  | u | 3657 | - | KZT | шт. | 1671 | 3657 | 2 | 7 | https://grgroup.kz/catalog/api/products/DPP40-063/image?index=0, https://grgroup.kz/catalog/api/products/DPP40-063/image?index=1 | + | DPP40-063 | IEK
DPP40-040 | DPP40-040 IEK Плавкая вставка предохранителя ППНИ-37 габарит 2 40А | dpp40-040, iek, плавкая, вставка, предохранителя, ппни-37, габарит, 40а |  | u | 3657 | - | KZT | шт. | 1672 | 3657 | 2 | 3 | https://grgroup.kz/catalog/api/products/DPP40-040/image?index=0, https://grgroup.kz/catalog/api/products/DPP40-040/image?index=1 | + | DPP40-040 | IEK
DPP11-100 | DPP11-100 IEK Плавкая вставка предохранителя ППНИ-33 габарит 00С 100А | dpp11-100, iek, плавкая, вставка, предохранителя, ппни-33, габарит, 00с, 100а |  | u | 1121 | - | KZT | шт. | 1673 | 1121 | 2 | 15 | https://grgroup.kz/catalog/api/products/DPP11-100/image?index=0, https://grgroup.kz/catalog/api/products/DPP11-100/image?index=1 | + | DPP11-100 | IEK
DPP10-063 | DPP10-063 IEK Плавкая вставка предохранителя ППНИ-33 габарит 00 63А | dpp10-063, iek, плавкая, вставка, предохранителя, ппни-33, габарит, 00, 63а |  | u | 1170 | - | KZT | шт. | 1674 | 1170 | 2 | 84 | https://grgroup.kz/catalog/api/products/DPP10-063/image?index=0, https://grgroup.kz/catalog/api/products/DPP10-063/image?index=1 | + | DPP10-063 | IEK
DPP10-050 | DPP10-050 IEK Плавкая вставка предохранителя ППНИ-33 габарит 00 50А | dpp10-050, iek, плавкая, вставка, предохранителя, ппни-33, габарит, 00, 50а |  | u | 1170 | - | KZT | шт. | 1675 | 1170 | 2 | 6 | https://grgroup.kz/catalog/api/products/DPP10-050/image?index=0 | + | DPP10-050 | IEK
DPP10-032 | DPP10-032 IEK Плавкая вставка предохранителя ППНИ-33 габарит 00 32А | dpp10-032, iek, плавкая, вставка, предохранителя, ппни-33, габарит, 00, 32а |  | u | 1170 | - | KZT | шт. | 1676 | 1170 | 2 | 120 | https://grgroup.kz/catalog/api/products/DPP10-032/image?index=0 | + | DPP10-032 | IEK
DPP40-315 | DPP40-315 IEK Плавкая вставка предохранителя ППНИ-37 габарит 2 315А | dpp40-315, iek, плавкая, вставка, предохранителя, ппни-37, габарит, 315а |  | u | 3657 | - | KZT | шт. | 1677 | 3657 | 2 | 22 | https://grgroup.kz/catalog/api/products/DPP40-315/image?index=0 | + | DPP40-315 | IEK
DPP30-250 | DPP30-250 IEK Плавкая вставка предохранителя ППНИ-35 габарит 1 250А | dpp30-250, iek, плавкая, вставка, предохранителя, ппни-35, габарит, 250а |  | u | 2496 | - | KZT | шт. | 1678 | 2496 | 2 | 60 | https://grgroup.kz/catalog/api/products/DPP30-250/image?index=0 | + | DPP30-250 | IEK
DPP30-160 | DPP30-160 IEK Плавкая вставка предохранителя ППНИ-35 габарит 1 160А | dpp30-160, iek, плавкая, вставка, предохранителя, ппни-35, габарит, 160а |  | u | 2496 | - | KZT | шт. | 1679 | 2496 | 2 | 36 | https://grgroup.kz/catalog/api/products/DPP30-160/image?index=0 | + | DPP30-160 | IEK
DPP30-100 | DPP30-100 IEK Плавкая вставка предохранителя ППНИ-35 габарит 1 100А | dpp30-100, iek, плавкая, вставка, предохранителя, ппни-35, габарит, 100а |  | u | 2496 | - | KZT | шт. | 1680 | 2496 | 2 | 225 | https://grgroup.kz/catalog/api/products/DPP30-100/image?index=0, https://grgroup.kz/catalog/api/products/DPP30-100/image?index=1 | + | DPP30-100 | IEK
DPP30-080 | DPP30-080 IEK Плавкая вставка предохранителя ППНИ-35 габарит 1 80А | dpp30-080, iek, плавкая, вставка, предохранителя, ппни-35, габарит, 80а |  | u | 2496 | - | KZT | шт. | 1681 | 2496 | 2 | 47 | https://grgroup.kz/catalog/api/products/DPP30-080/image?index=0 | + | DPP30-080 | IEK
DPP00D-RS1 | DPP00D-RS1 IEK Рукоятка съема РС-1 | dpp00d-rs1, iek, рукоятка, съема, рс-1 |  | u | 1956 | - | KZT | шт. | 1682 | 1956 | 2 | 242 | https://grgroup.kz/catalog/api/products/DPP00D-RS1/image?index=0 | + | DPP00D-RS1 | IEK
DPP50-630 | DPP50-630 IEK Плавкая вставка предохранителя ППНИ-39 габарит 3 630А | dpp50-630, iek, плавкая, вставка, предохранителя, ппни-39, габарит, 630а |  | u | 9191 | - | KZT | шт. | 1683 | 9191 | 2 | 3 | https://grgroup.kz/catalog/api/products/DPP50-630/image?index=0 | + | DPP50-630 | IEK
DPP20-160 | DPP20-160 IEK Плавкая вставка предохранителя ППНИ-33 габарит 0 160А | dpp20-160, iek, плавкая, вставка, предохранителя, ппни-33, габарит, 160а |  | u | 1680 | - | KZT | шт. | 1684 | 1680 | 2 | 54 | https://grgroup.kz/catalog/api/products/DPP20-160/image?index=0 | + | DPP20-160 | IEK
DPP20-125 | DPP20-125 IEK Плавкая вставка предохранителя ППНИ-33 габарит 0 125А | dpp20-125, iek, плавкая, вставка, предохранителя, ппни-33, габарит, 125а |  | u | 1680 | - | KZT | шт. | 1685 | 1680 | 2 | 123 | https://grgroup.kz/catalog/api/products/DPP20-125/image?index=0 | + | DPP20-125 | IEK
DPP50D-DP-630 | DPP50D-DP-630 IEK Держатель предохранителя ДП-39 габарит 3 630А | dpp50d-dp-630, iek, держатель, предохранителя, дп-39, габарит, 630а |  | u | 7025 | - | KZT | шт. | 1686 | 7025 | 2 | 42 | https://grgroup.kz/catalog/api/products/DPP50D-DP-630/image?index=0 | + | DPP50D-DP-630 | IEK
DPP40D-DP-400 | DPP40D-DP-400 IEK Держатель предохранителя ДП-37 габарит 2 400А | dpp40d-dp-400, iek, держатель, предохранителя, дп-37, габарит, 400а |  | u | 5700 | - | KZT | шт. | 1687 | 5700 | 2 | 193 | https://grgroup.kz/catalog/api/products/DPP40D-DP-400/image?index=0, https://grgroup.kz/catalog/api/products/DPP40D-DP-400/image?index=1 | + | DPP40D-DP-400 | IEK
SPR20-3-1-400-185-100 | SPR20-3-1-400-185-100 IEK Предохранитель-выключатель-разъединитель ПВР-1 вертикальный 400А 185мм с п | spr20-3-1-400-185-100, iek, предохранитель-выключатель-разъединитель, пвр-1, вертикальный, 400а, 185мм |  | u | 58816 | - | KZT | шт. | 1688 | 58816 | 2 | 4 | https://grgroup.kz/catalog/api/products/SPR20-3-1-400-185-100/image?index=0 | + | SPR20-3-1-400-185-100 | IEK
IPA10-6-0100-E | IPA10-6-0100-E IEK Амперметр аналоговый Э47 100/5А класс точности 1,5 72х72мм | ipa10-6-0100-e, iek, амперметр, аналоговый, э47, 100, 5а, класс, точности, 72х72мм |  | u | 4344 | - | KZT | шт. | 1689 | 4344 | 2 | 75 | https://grgroup.kz/catalog/api/products/IPA10-6-0100-E/image?index=0 | + | IPA10-6-0100-E | IEK
IPV10-6-0600-E | IPV10-6-0600-E IEK Вольтметр аналоговый Э47 600В класс точности 1,5 72х72мм | ipv10-6-0600-e, iek, вольтметр, аналоговый, э47, 600в, класс, точности, 72х72мм |  | u | 4344 | - | KZT | шт. | 1690 | 4344 | 2 | 51 | https://grgroup.kz/catalog/api/products/IPV10-6-0600-E/image?index=0 | + | IPV10-6-0600-E | IEK
IPA20-6-0400-E | IPA20-6-0400-E IEK Амперметр аналоговый Э47 400/5А класс точности 1,5 96х96мм | ipa20-6-0400-e, iek, амперметр, аналоговый, э47, 400, 5а, класс, точности, 96х96мм |  | u | 4344 | - | KZT | шт. | 1691 | 4344 | 2 | 51 | https://grgroup.kz/catalog/api/products/IPA20-6-0400-E/image?index=0 | + | IPA20-6-0400-E | IEK
IPA10-6-3000-E | IPA10-6-3000-E IEK Амперметр аналоговый Э47 3000/5А класс точности 1,5 72х72мм | ipa10-6-3000-e, iek, амперметр, аналоговый, э47, 3000, 5а, класс, точности, 72х72мм |  | u | 4344 | - | KZT | шт. | 1692 | 4344 | 2 | 101 | https://grgroup.kz/catalog/api/products/IPA10-6-3000-E/image?index=0 | + | IPA10-6-3000-E | IEK
IPA20-6-0300-E | IPA20-6-0300-E IEK Амперметр аналоговый Э47 300/5А класс точности 1,5 96х96мм | ipa20-6-0300-e, iek, амперметр, аналоговый, э47, 300, 5а, класс, точности, 96х96мм |  | u | 4344 | - | KZT | шт. | 1693 | 4344 | 2 | 18 | https://grgroup.kz/catalog/api/products/IPA20-6-0300-E/image?index=0 | + | IPA20-6-0300-E | IEK
IPA10-6-0300-E | IPA10-6-0300-E IEK Амперметр аналоговый Э47 300/5А класс точности 1,5 72х72мм | ipa10-6-0300-e, iek, амперметр, аналоговый, э47, 300, 5а, класс, точности, 72х72мм |  | u | 4344 | - | KZT | шт. | 1694 | 4344 | 2 | 232 | https://grgroup.kz/catalog/api/products/IPA10-6-0300-E/image?index=0 | + | IPA10-6-0300-E | IEK
IPA20-6-2000-E | IPA20-6-2000-E IEK Амперметр аналоговый Э47 2000/5А класс точности 1,5 96х96мм | ipa20-6-2000-e, iek, амперметр, аналоговый, э47, 2000, 5а, класс, точности, 96х96мм |  | u | 4344 | - | KZT | шт. | 1695 | 4344 | 2 | 60 | https://grgroup.kz/catalog/api/products/IPA20-6-2000-E/image?index=0 | + | IPA20-6-2000-E | IEK
IPA10-6-2000-E | IPA10-6-2000-E IEK Амперметр аналоговый Э47 2000/5А класс точности 1,5 72х72мм | ipa10-6-2000-e, iek, амперметр, аналоговый, э47, 2000, 5а, класс, точности, 72х72мм |  | u | 4344 | - | KZT | шт. | 1696 | 4344 | 2 | 20 | https://grgroup.kz/catalog/api/products/IPA10-6-2000-E/image?index=0 | + | IPA10-6-2000-E | IEK
IPA20-6-0200-E | IPA20-6-0200-E IEK Амперметр аналоговый Э47 200/5А класс точности 1,5 96х96мм | ipa20-6-0200-e, iek, амперметр, аналоговый, э47, 200, 5а, класс, точности, 96х96мм |  | u | 4344 | - | KZT | шт. | 1697 | 4344 | 2 | 274 | https://grgroup.kz/catalog/api/products/IPA20-6-0200-E/image?index=0 | + | IPA20-6-0200-E | IEK
IPA10-6-0200-E | IPA10-6-0200-E IEK Амперметр аналоговый Э47 200/5А класс точности 1,5 72х72мм | ipa10-6-0200-e, iek, амперметр, аналоговый, э47, 200, 5а, класс, точности, 72х72мм |  | u | 4344 | - | KZT | шт. | 1698 | 4344 | 2 | 36 | https://grgroup.kz/catalog/api/products/IPA10-6-0200-E/image?index=0 | + | IPA10-6-0200-E | IEK
IPV20-6-0100-E | IPV20-6-0100-E IEK Вольтметр аналоговый Э47 100В класс точности 1,5 96х96мм | ipv20-6-0100-e, iek, вольтметр, аналоговый, э47, 100в, класс, точности, 96х96мм |  | u | 4344 | - | KZT | шт. | 1699 | 4344 | 2 | 11 | https://grgroup.kz/catalog/api/products/IPV20-6-0100-E/image?index=0, https://grgroup.kz/catalog/api/products/IPV20-6-0100-E/image?index=1 | + | IPV20-6-0100-E | IEK
IPV20-6-0300-E | IPV20-6-0300-E IEK Вольтметр аналоговый Э47 300В класс точности 1,5 96х96мм | ipv20-6-0300-e, iek, вольтметр, аналоговый, э47, 300в, класс, точности, 96х96мм |  | u | 4344 | - | KZT | шт. | 1700 | 4344 | 2 | 38 | https://grgroup.kz/catalog/api/products/IPV20-6-0300-E/image?index=0, https://grgroup.kz/catalog/api/products/IPV20-6-0300-E/image?index=1 | + | IPV20-6-0300-E | IEK
IPA10-6-0600-E | IPA10-6-0600-E IEK Амперметр аналоговый Э47 600/5А класс точности 1,5 72х72мм | ipa10-6-0600-e, iek, амперметр, аналоговый, э47, 600, 5а, класс, точности, 72х72мм |  | u | 4344 | - | KZT | шт. | 1701 | 4344 | 2 | 1 | https://grgroup.kz/catalog/api/products/IPA10-6-0600-E/image?index=0, https://grgroup.kz/catalog/api/products/IPA10-6-0600-E/image?index=1 | + | IPA10-6-0600-E | IEK
IPA20-6-0600-E | IPA20-6-0600-E IEK Амперметр аналоговый Э47 600/5А класс точности 1,5 96х96мм | ipa20-6-0600-e, iek, амперметр, аналоговый, э47, 600, 5а, класс, точности, 96х96мм |  | u | 4344 | - | KZT | шт. | 1702 | 4344 | 2 | 87 | https://grgroup.kz/catalog/api/products/IPA20-6-0600-E/image?index=0 | + | IPA20-6-0600-E | IEK
IPA20-6-0150-E | IPA20-6-0150-E IEK Амперметр аналоговый Э47 150/5А класс точности 1,5 96х96мм | ipa20-6-0150-e, iek, амперметр, аналоговый, э47, 150, 5а, класс, точности, 96х96мм |  | u | 4344 | - | KZT | шт. | 1703 | 4344 | 2 | 48 | https://grgroup.kz/catalog/api/products/IPA20-6-0150-E/image?index=0 | + | IPA20-6-0150-E | IEK
IPA20-6-0010-E | IPA20-6-0010-E IEK Амперметр аналоговый Э47 10А класс точности 1,5 96х96мм | ipa20-6-0010-e, iek, амперметр, аналоговый, э47, 10а, класс, точности, 96х96мм |  | u | 4344 | - | KZT | шт. | 1704 | 4344 | 2 | 9 | https://grgroup.kz/catalog/api/products/IPA20-6-0010-E/image?index=0 | + | IPA20-6-0010-E | IEK
IPA10-6-1500-E | IPA10-6-1500-E IEK Амперметр аналоговый Э47 1500/5А класс точности 1,5 72х72мм | ipa10-6-1500-e, iek, амперметр, аналоговый, э47, 1500, 5а, класс, точности, 72х72мм |  | u | 4344 | - | KZT | шт. | 1705 | 4344 | 2 | 58 | https://grgroup.kz/catalog/api/products/IPA10-6-1500-E/image?index=0 | + | IPA10-6-1500-E | IEK
IPA10-6-0150-E | IPA10-6-0150-E IEK Амперметр аналоговый Э47 150/5А класс точности 1,5 72х72мм | ipa10-6-0150-e, iek, амперметр, аналоговый, э47, 150, 5а, класс, точности, 72х72мм |  | u | 4344 | - | KZT | шт. | 1706 | 4344 | 2 | 56 | https://grgroup.kz/catalog/api/products/IPA10-6-0150-E/image?index=0 | + | IPA10-6-0150-E | IEK
IPA10-6-0010-E | IPA10-6-0010-E IEK Амперметр аналоговый Э47 10А класс точности 1,5 72х72мм | ipa10-6-0010-e, iek, амперметр, аналоговый, э47, 10а, класс, точности, 72х72мм |  | u | 4344 | - | KZT | шт. | 1707 | 4344 | 2 | 10 | https://grgroup.kz/catalog/api/products/IPA10-6-0010-E/image?index=0 | + | IPA10-6-0010-E | IEK
IPA10-6-1000-E | IPA10-6-1000-E IEK Амперметр аналоговый Э47 1000/5А класс точности 1,5 72х72мм | ipa10-6-1000-e, iek, амперметр, аналоговый, э47, 1000, 5а, класс, точности, 72х72мм |  | u | 4344 | - | KZT | шт. | 1708 | 4344 | 2 | 225 | https://grgroup.kz/catalog/api/products/IPA10-6-1000-E/image?index=0 | + | IPA10-6-1000-E | IEK
IPA20-6-0100-E | IPA20-6-0100-E IEK Амперметр аналоговый Э47 100/5А класс точности 1,5 96х96мм | ipa20-6-0100-e, iek, амперметр, аналоговый, э47, 100, 5а, класс, точности, 96х96мм |  | u | 4344 | - | KZT | шт. | 1709 | 4344 | 2 | 23 | https://grgroup.kz/catalog/api/products/IPA20-6-0100-E/image?index=0 | + | IPA20-6-0100-E | IEK
PE-31160-0630 | PE-31160-0630 IEK Разъединитель РЕ19-39-31160 630А | pe-31160-0630, iek, разъединитель, ре19-39-31160, 630а |  | u | 55126 | - | KZT | шт. | 1710 | 55126 | 2 | 4 | https://grgroup.kz/catalog/api/products/PE-31160-0630/image?index=0, https://grgroup.kz/catalog/api/products/PE-31160-0630/image?index=1 | + | PE-31160-0630 | IEK
PE-31160-1000 | PE-31160-1000 IEK Разъединитель РЕ19-41-31160 1000А | pe-31160-1000, iek, разъединитель, ре19-41-31160, 1000а |  | u | 78418 | - | KZT | шт. | 1711 | 78418 | 2 | 3 | https://grgroup.kz/catalog/api/products/PE-31160-1000/image?index=0, https://grgroup.kz/catalog/api/products/PE-31160-1000/image?index=1 | + | PE-31160-1000 | IEK
RP-2-1-250 | RP-2-1-250 IEK Разъединитель РПБ-2 250А П | rp-2-1-250, iek, разъединитель, рпб-2, 250а |  | u | 28788 | - | KZT | шт. | 1712 | 28788 | 2 | 7 | https://grgroup.kz/catalog/api/products/RP-2-1-250/image?index=0, https://grgroup.kz/catalog/api/products/RP-2-1-250/image?index=1 | + | RP-2-1-250 | IEK
PE-31160-1600 | PE-31160-1600 IEK Разъединитель РЕ19-43-31160 1600А | pe-31160-1600, iek, разъединитель, ре19-43-31160, 1600а |  | u | 104803 | - | KZT | шт. | 1713 | 104803 | 2 | 5 | https://grgroup.kz/catalog/api/products/PE-31160-1600/image?index=0, https://grgroup.kz/catalog/api/products/PE-31160-1600/image?index=1 | + | PE-31160-1600 | IEK
PE-31140-0630 | PE-31140-0630 IEK Разъединитель РЕ19-39-31140 630А | pe-31140-0630, iek, разъединитель, ре19-39-31140, 630а |  | u | 64834 | - | KZT | шт. | 1714 | 64834 | 2 | 7 | https://grgroup.kz/catalog/api/products/PE-31140-0630/image?index=0, https://grgroup.kz/catalog/api/products/PE-31140-0630/image?index=1 | + | PE-31140-0630 | IEK
PE-31120-0630 | PE-31120-0630 IEK Разъединитель РЕ19-39-31120 630А | pe-31120-0630, iek, разъединитель, ре19-39-31120, 630а |  | u | 60082 | - | KZT | шт. | 1715 | 60082 | 2 | 2 | https://grgroup.kz/catalog/api/products/PE-31120-0630/image?index=0, https://grgroup.kz/catalog/api/products/PE-31120-0630/image?index=1 | + | PE-31120-0630 | IEK
PE-31120-0250 | PE-31120-0250 IEK Разъединитель РЕ19-35-31120 250А | pe-31120-0250, iek, разъединитель, ре19-35-31120, 250а |  | u | 36260 | - | KZT | шт. | 1716 | 36260 | 2 | 10 | https://grgroup.kz/catalog/api/products/PE-31120-0250/image?index=0, https://grgroup.kz/catalog/api/products/PE-31120-0250/image?index=1 | + | PE-31120-0250 | IEK
LDBO0-5006-36-6500-K02 | LDBO0-5006-36-6500-K02 IEK Светильник светодиодный линейный ДБО 5006 36Вт 6500К IP20 1200мм металл | ldbo0-5006-36-6500-k02, iek, светильник, светодиодный, линейный, дбо, 5006, 36вт, 6500к, ip20, 1200мм, металл |  | u | 3804 | - | KZT | шт. | 1717 | 3804 | 2 | 3 | https://grgroup.kz/catalog/api/products/LDBO0-5006-36-6500-K02/image?index=0, https://grgroup.kz/catalog/api/products/LDBO0-5006-36-6500-K02/image?index=1 | + | LDBO0-5006-36-6500-K02 | IEK
LDBO0-5005-18-6500-K02 | LDBO0-5005-18-6500-K02 IEK Светильник светодиодный линейный ДБО 5005 18Вт 6500К IP20 600мм металл | ldbo0-5005-18-6500-k02, iek, светильник, светодиодный, линейный, дбо, 5005, 18вт, 6500к, ip20, 600мм, металл |  | u | 2298 | - | KZT | шт. | 1718 | 2298 | 2 | 130 | https://grgroup.kz/catalog/api/products/LDBO0-5005-18-6500-K02/image?index=0, https://grgroup.kz/catalog/api/products/LDBO0-5005-18-6500-K02/image?index=1 | + | LDBO0-5005-18-6500-K02 | IEK
LDBO0-5002-36-4000-K02 | LDBO0-5002-36-4000-K02 IEK Светильник светодиодный линейный ДБО 5002 36Вт 4000К IP20 1200мм металл | ldbo0-5002-36-4000-k02, iek, светильник, светодиодный, линейный, дбо, 5002, 36вт, 4000к, ip20, 1200мм, металл |  | u | 3804 | - | KZT | шт. | 1719 | 3804 | 2 | 24 | https://grgroup.kz/catalog/api/products/LDBO0-5002-36-4000-K02/image?index=0, https://grgroup.kz/catalog/api/products/LDBO0-5002-36-4000-K02/image?index=1 | + | LDBO0-5002-36-4000-K02 | IEK
LDBO0-4014-36-6500-K01 | LDBO0-4014-36-6500-K01 IEK Светильник светодиодный линейный ДБО 4014 36Вт 6500К IP20 1200мм призма | ldbo0-4014-36-6500-k01, iek, светильник, светодиодный, линейный, дбо, 4014, 36вт, 6500к, ip20, 1200мм, призма |  | u | 3643 | - | KZT | шт. | 1720 | 3643 | 2 | 180 | https://grgroup.kz/catalog/api/products/LDBO0-4014-36-6500-K01/image?index=0, https://grgroup.kz/catalog/api/products/LDBO0-4014-36-6500-K01/image?index=1 | + | LDBO0-4014-36-6500-K01 | IEK
LDBO0-4013-18-6500-K01 | LDBO0-4013-18-6500-K01 IEK Светильник светодиодный линейный ДБО 4013 18Вт 6500К IP20 600мм призма | ldbo0-4013-18-6500-k01, iek, светильник, светодиодный, линейный, дбо, 4013, 18вт, 6500к, ip20, 600мм, призма |  | u | 1970 | - | KZT | шт. | 1721 | 1970 | 2 | 15 | https://grgroup.kz/catalog/api/products/LDBO0-4013-18-6500-K01/image?index=0, https://grgroup.kz/catalog/api/products/LDBO0-4013-18-6500-K01/image?index=1 | + | LDBO0-4013-18-6500-K01 | IEK
LDBO0-5008-36-6500-K03 | LDBO0-5008-36-6500-K03 IEK Светильник светодиодный линейный ДБО 5008 36Вт 6500К IP20 1200мм алюминий | ldbo0-5008-36-6500-k03, iek, светильник, светодиодный, линейный, дбо, 5008, 36вт, 6500к, ip20, 1200мм, алюминий |  | u | 4851 | - | KZT | шт. | 1722 | 4851 | 2 | 39 | https://grgroup.kz/catalog/api/products/LDBO0-5008-36-6500-K03/image?index=0, https://grgroup.kz/catalog/api/products/LDBO0-5008-36-6500-K03/image?index=1 | + | LDBO0-5008-36-6500-K03 | IEK
LDBO0-4003-18-6500-K01 | LDBO0-4003-18-6500-K01 IEK Светильник светодиодный линейный ДБО 4003 18Вт 6500К IP20 600мм опал | ldbo0-4003-18-6500-k01, iek, светильник, светодиодный, линейный, дбо, 4003, 18вт, 6500к, ip20, 600мм, опал |  | u | 2092 | - | KZT | шт. | 1723 | 2092 | 2 | 30 | https://grgroup.kz/catalog/api/products/LDBO0-4003-18-6500-K01/image?index=0, https://grgroup.kz/catalog/api/products/LDBO0-4003-18-6500-K01/image?index=1 | + | LDBO0-4003-18-6500-K01 | IEK
LDBO0-4001-18-4000-K01 | LDBO0-4001-18-4000-K01 IEK Светильник светодиодный линейный ДБО 4001 18Вт 4000К IP20 600мм опал | ldbo0-4001-18-4000-k01, iek, светильник, светодиодный, линейный, дбо, 4001, 18вт, 4000к, ip20, 600мм, опал |  | u | 2092 | - | KZT | шт. | 1724 | 2092 | 2 | 4 | https://grgroup.kz/catalog/api/products/LDBO0-4001-18-4000-K01/image?index=0, https://grgroup.kz/catalog/api/products/LDBO0-4001-18-4000-K01/image?index=1 | + | LDBO0-4001-18-4000-K01 | IEK
LDBO0-3004-14-4000-K01 | LDBO0-3004-14-4000-K01 IEK Светильник светодиодный линейный ДБО 3004 14Вт 4000К IP20 1172мм пластик | ldbo0-3004-14-4000-k01, iek, светильник, светодиодный, линейный, дбо, 3004, 14вт, 4000к, ip20, 1172мм, пластик |  | u | 2924 | - | KZT | шт. | 1725 | 2924 | 2 | 5 | https://grgroup.kz/catalog/api/products/LDBO0-3004-14-4000-K01/image?index=0, https://grgroup.kz/catalog/api/products/LDBO0-3004-14-4000-K01/image?index=1 | + | LDBO0-3004-14-4000-K01 | IEK
LDBO0-3002-7-4000-K01 | LDBO0-3002-7-4000-K01 IEK Светильник светодиодный линейный ДБО 3002 7Вт 4000К IP20 572мм пластик | ldbo0-3002-7-4000-k01, iek, светильник, светодиодный, линейный, дбо, 3002, 7вт, 4000к, ip20, 572мм, пластик |  | u | 1900 | - | KZT | шт. | 1726 | 1900 | 2 | 3 | https://grgroup.kz/catalog/api/products/LDBO0-3002-7-4000-K01/image?index=0, https://grgroup.kz/catalog/api/products/LDBO0-3002-7-4000-K01/image?index=1 | + | LDBO0-3002-7-4000-K01 | IEK
LDBO0-1001-01-120-K01 | LDBO0-1001-01-120-K01 IEK Светильник светодиодный линейный ДБО 1001 под светодиодную лампу 1хТ8 1200 | ldbo0-1001-01-120-k01, iek, светильник, светодиодный, линейный, дбо, 1001, под, светодиодную, лампу, 1хт8, 1200 |  | u | 886 | - | KZT | шт. | 1727 | 886 | 2 | 44 | https://grgroup.kz/catalog/api/products/LDBO0-1001-01-120-K01/image?index=0, https://grgroup.kz/catalog/api/products/LDBO0-1001-01-120-K01/image?index=1 | + | LDBO0-1001-01-120-K01 | IEK
IVS21-1-010-13 | IVS21-1-010-13 IEK Стабилизатор напряжения переносной HUB 10кВА | ivs21-1-010-13, iek, стабилизатор, напряжения, переносной, hub, 10ква |  | u | 89241 | - | KZT | шт. | 1728 | 89241 | 2 | 2 | https://grgroup.kz/catalog/api/products/IVS21-1-010-13/image?index=0 | + | IVS21-1-010-13 | IEK
IVS20-1-08000 | IVS20-1-08000 IEK Стабилизатор напряжения переносной HOME 8кВА (СНР1-0-8) | ivs20-1-08000, iek, стабилизатор, напряжения, переносной, home, 8ква, снр1-0-8 |  | u | 80621 | - | KZT | шт. | 1729 | 80621 | 2 | 26 | https://grgroup.kz/catalog/api/products/IVS20-1-08000/image?index=0 | + | IVS20-1-08000 | IEK
IVS10-3-15000 | IVS10-3-15000 IEK Стабилизатор напряжения трехфазный СНИ3-15 кВА | ivs10-3-15000, iek, стабилизатор, напряжения, трехфазный, сни3-15, ква |  | u | 332492 | - | KZT | шт. | 1730 | 332492 | 2 | 1 | https://grgroup.kz/catalog/api/products/IVS10-3-15000/image?index=0 | + | IVS10-3-15000 | IEK
IVS10-1-01500 | IVS10-1-01500 IEK Стабилизатор напряжения однофазный СНИ1-1,5 кВА | ivs10-1-01500, iek, стабилизатор, напряжения, однофазный, сни1-1, ква |  | u | 30462 | - | KZT | шт. | 1731 | 30462 | 2 | 2 | https://grgroup.kz/catalog/api/products/IVS10-1-01500/image?index=0 | + | IVS10-1-01500 | IEK
IVS10-3-06000 | IVS10-3-06000 IEK Стабилизатор напряжения трехфазный СНИ3-6 кВА | ivs10-3-06000, iek, стабилизатор, напряжения, трехфазный, сни3-6, ква |  | u | 184897 | - | KZT | шт. | 1732 | 184897 | 2 | 10 | https://grgroup.kz/catalog/api/products/IVS10-3-06000/image?index=0 | + | IVS10-3-06000 | IEK
IVS10-3-30000 | IVS10-3-30000 IEK Стабилизатор напряжения трехфазный СНИ3-30 кВА | ivs10-3-30000, iek, стабилизатор, напряжения, трехфазный, сни3-30, ква |  | u | 497067 | - | KZT | шт. | 1733 | 497067 | 2 | 3 | https://grgroup.kz/catalog/api/products/IVS10-3-30000/image?index=0 | + | IVS10-3-30000 | IEK
IVS25-1-00350 | IVS25-1-00350 IEK Стабилизатор напряжения переносной SIMPLE 0,35кВА | ivs25-1-00350, iek, стабилизатор, напряжения, переносной, simple, 35ква |  | u | 15935 | - | KZT | шт. | 1734 | 15935 | 2 | 10 | https://grgroup.kz/catalog/api/products/IVS25-1-00350/image?index=0, https://grgroup.kz/catalog/api/products/IVS25-1-00350/image?index=1 | + | IVS25-1-00350 | IEK
IVS21-1-008-13 | IVS21-1-008-13 IEK Стабилизатор напряжения переносной HUB 8кВА | ivs21-1-008-13, iek, стабилизатор, напряжения, переносной, hub, 8ква |  | u | 83887 | - | KZT | шт. | 1735 | 83887 | 2 | 2 | https://grgroup.kz/catalog/api/products/IVS21-1-008-13/image?index=0 | + | IVS21-1-008-13 | IEK
IVS10-1-00500 | IVS10-1-00500 IEK Стабилизатор напряжения однофазный СНИ1-0,5 кВА | ivs10-1-00500, iek, стабилизатор, напряжения, однофазный, сни1-0, ква |  | u | 22665 | - | KZT | шт. | 1736 | 22665 | 2 | 34 | https://grgroup.kz/catalog/api/products/IVS10-1-00500/image?index=0, https://grgroup.kz/catalog/api/products/IVS10-1-00500/image?index=1 | + | IVS10-1-00500 | IEK
IVS12-1-05500 | IVS12-1-05500 IEK Стабилизатор напряжения настенный SHIFT 5,5кВА | ivs12-1-05500, iek, стабилизатор, напряжения, настенный, shift, 5ква |  | u | 89555 | - | KZT | шт. | 1737 | 89555 | 2 | 2 | https://grgroup.kz/catalog/api/products/IVS12-1-05500/image?index=0 | + | IVS12-1-05500 | IEK
IVS27-1-05000 | IVS27-1-05000 IEK Стабилизатор напряжения настенный ECOLINE 5кВА | ivs27-1-05000, iek, стабилизатор, напряжения, настенный, ecoline, 5ква |  | u | 52869 | - | KZT | шт. | 1738 | 52869 | 2 | 4 | https://grgroup.kz/catalog/api/products/IVS27-1-05000/image?index=0 | + | IVS27-1-05000 | IEK
CCE-3R1-1-02-1 | CCE-3R1-1-02-1 IEK Счетчик электрической энергии трехфазный STAR 301/1 R2-5(60)Э | cce-3r1-1-02-1, iek, счетчик, электрической, энергии, трехфазный, star, 301, r2-5, 60 |  | u | 8489 | - | KZT | шт. | 1739 | 8489 | 2 | 10 | https://grgroup.kz/catalog/api/products/CCE-3R1-1-02-1/image?index=0, https://grgroup.kz/catalog/api/products/CCE-3R1-1-02-1/image?index=1 | + | CCE-3R1-1-02-1 | IEK
CCE-3C1-3-01-3 | CCE-3C1-3-01-3 IEK Счетчик электрической энергии трехфазный STAR 302/1 С4-5(7,5)М Т | cce-3c1-3-01-3, iek, счетчик, электрической, энергии, трехфазный, star, 302, с4-5 |  | u | 10259 | - | KZT | шт. | 1740 | 10259 | 2 | 5 | https://grgroup.kz/catalog/api/products/CCE-3C1-3-01-3/image?index=0, https://grgroup.kz/catalog/api/products/CCE-3C1-3-01-3/image?index=1 | + | CCE-3C1-3-01-3 | IEK
CME-1C8-PLC | CME-1C8-PLC IEK Концентратор STAR PLC+RS-485 | cme-1c8-plc, iek, концентратор, star, plc, rs-485 |  | u | 234972 | - | KZT | шт. | 1741 | 234972 | 2 | 2 | https://grgroup.kz/catalog/api/products/CME-1C8-PLC/image?index=0, https://grgroup.kz/catalog/api/products/CME-1C8-PLC/image?index=1 | + | CME-1C8-PLC | IEK
ITB30-3-05-0400 | ITB30-3-05-0400 IEK Трансформатор тока ТШП-0,66 400/5А 5ВА класс 0,5S габарит 40 | itb30-3-05-0400, iek, трансформатор, тока, тшп-0, 66, 400, 5а, 5ва, класс, 5s, габарит, 40 |  | u | 7701 | - | KZT | шт. | 1742 | 7701 | 2 | 1 | https://grgroup.kz/catalog/api/products/ITB30-3-05-0400/image?index=0, https://grgroup.kz/catalog/api/products/ITB30-3-05-0400/image?index=1 | + | ITB30-3-05-0400 | IEK
ITB30-2-05-0400 | ITB30-2-05-0400 IEK Трансформатор тока ТШП-0,66 400/5А 5ВА класс 0,5 габарит 40 | itb30-2-05-0400, iek, трансформатор, тока, тшп-0, 66, 400, 5а, 5ва, класс, габарит, 40 |  | u | 4247 | - | KZT | шт. | 1743 | 4247 | 2 | 1 | https://grgroup.kz/catalog/api/products/ITB30-2-05-0400/image?index=0 | + | ITB30-2-05-0400 | IEK
ITT60-2-15-1000 | ITT60-2-15-1000 IEK Трансформатор тока ТТИ-100 1000/5А 15ВА класс 0,5 | itt60-2-15-1000, iek, трансформатор, тока, тти-100, 1000, 5а, 15ва, класс |  | u | 11368 | - | KZT | шт. | 1744 | 11368 | 2 | 60 | https://grgroup.kz/catalog/api/products/ITT60-2-15-1000/image?index=0 | + | ITT60-2-15-1000 | IEK
ITT20-3-05-0300 | ITT20-3-05-0300 IEK Трансформатор тока ТТИ-30 300/5А 5ВА класс 0,5S | itt20-3-05-0300, iek, трансформатор, тока, тти-30, 300, 5а, 5ва, класс, 5s |  | u | 9203 | - | KZT | шт. | 1745 | 9203 | 2 | 8 | https://grgroup.kz/catalog/api/products/ITT20-3-05-0300/image?index=0 | + | ITT20-3-05-0300 | IEK
ITT40-2-10-1000 | ITT40-2-10-1000 IEK Трансформатор тока ТТИ-60 1000/5А 10ВА класс 0,5 | itt40-2-10-1000, iek, трансформатор, тока, тти-60, 1000, 5а, 10ва, класс |  | u | 10378 | - | KZT | шт. | 1746 | 10378 | 2 | 8 | https://grgroup.kz/catalog/api/products/ITT40-2-10-1000/image?index=0, https://grgroup.kz/catalog/api/products/ITT40-2-10-1000/image?index=1 | + | ITT40-2-10-1000 | IEK
ITT10-3-05-0100 | ITT10-3-05-0100 IEK Трансформатор тока ТТИ-А 100/5А 5ВА класс 0,5S | itt10-3-05-0100, iek, трансформатор, тока, тти-а, 100, 5а, 5ва, класс, 5s |  | u | 8473 | - | KZT | шт. | 1747 | 8473 | 2 | 1 | https://grgroup.kz/catalog/api/products/ITT10-3-05-0100/image?index=0 | + | ITT10-3-05-0100 | IEK
ITT10-3-05-0200 | ITT10-3-05-0200 IEK Трансформатор тока ТТИ-А 200/5А 5ВА класс 0,5S | itt10-3-05-0200, iek, трансформатор, тока, тти-а, 200, 5а, 5ва, класс, 5s |  | u | 8473 | - | KZT | шт. | 1748 | 8473 | 2 | 57 | https://grgroup.kz/catalog/api/products/ITT10-3-05-0200/image?index=0 | + | ITT10-3-05-0200 | IEK
ITT10-2-05-0200 | ITT10-2-05-0200 IEK Трансформатор тока ТТИ-А 200/5А 5ВА класс 0,5 | itt10-2-05-0200, iek, трансформатор, тока, тти-а, 200, 5а, 5ва, класс |  | u | 5336 | - | KZT | шт. | 1749 | 5336 | 2 | 576 | https://grgroup.kz/catalog/api/products/ITT10-2-05-0200/image?index=0 | + | ITT10-2-05-0200 | IEK
ITT10-2-05-0120 | ITT10-2-05-0120 IEK Трансформатор тока ТТИ-А 120/5А 5ВА класс 0,5 | itt10-2-05-0120, iek, трансформатор, тока, тти-а, 120, 5а, 5ва, класс |  | u | 5336 | - | KZT | шт. | 1750 | 5336 | 2 | 19 | https://grgroup.kz/catalog/api/products/ITT10-2-05-0120/image?index=0 | + | ITT10-2-05-0120 | IEK
ITT10-2-05-1000 | ITT10-2-05-1000 IEK Трансформатор тока ТТИ-А 1000/5А 5ВА класс 0,5 | itt10-2-05-1000, iek, трансформатор, тока, тти-а, 1000, 5а, 5ва, класс |  | u | 9154 | - | KZT | шт. | 1751 | 9154 | 2 | 38 | https://grgroup.kz/catalog/api/products/ITT10-2-05-1000/image?index=0, https://grgroup.kz/catalog/api/products/ITT10-2-05-1000/image?index=1 | + | ITT10-2-05-1000 | IEK
ITT10-2-05-0010 | ITT10-2-05-0010 IEK Трансформатор тока ТТИ-А 10/5А 5ВА класс 0,5 | itt10-2-05-0010, iek, трансформатор, тока, тти-а, 10, 5а, 5ва, класс |  | u | 5336 | - | KZT | шт. | 1752 | 5336 | 2 | 6 | https://grgroup.kz/catalog/api/products/ITT10-2-05-0010/image?index=0 | + | ITT10-2-05-0010 | IEK
ITT40-2-15-0800 | ITT40-2-15-0800 IEK Трансформатор тока ТТИ-60 800/5А 15ВА класс 0,5 | itt40-2-15-0800, iek, трансформатор, тока, тти-60, 800, 5а, 15ва, класс |  | u | 7795 | - | KZT | шт. | 1753 | 7795 | 2 | 1 | https://grgroup.kz/catalog/api/products/ITT40-2-15-0800/image?index=0 | + | ITT40-2-15-0800 | IEK
ITT40-2-10-0800 | ITT40-2-10-0800 IEK Трансформатор тока ТТИ-60 800/5А 10ВА класс 0,5 | itt40-2-10-0800, iek, трансформатор, тока, тти-60, 800, 5а, 10ва, класс |  | u | 7606 | - | KZT | шт. | 1754 | 7606 | 2 | 2 | https://grgroup.kz/catalog/api/products/ITT40-2-10-0800/image?index=0, https://grgroup.kz/catalog/api/products/ITT40-2-10-0800/image?index=1 | + | ITT40-2-10-0800 | IEK
ITT40-2-15-0750 | ITT40-2-15-0750 IEK Трансформатор тока ТТИ-60 750/5А 15ВА класс 0,5 | itt40-2-15-0750, iek, трансформатор, тока, тти-60, 750, 5а, 15ва, класс |  | u | 7044 | - | KZT | шт. | 1755 | 7044 | 2 | 1 | https://grgroup.kz/catalog/api/products/ITT40-2-15-0750/image?index=0 | + | ITT40-2-15-0750 | IEK
ITT30-2-05-0500 | ITT30-2-05-0500 IEK Трансформатор тока ТТИ-40 500/5А 5ВА класс 0,5 | itt30-2-05-0500, iek, трансформатор, тока, тти-40, 500, 5а, 5ва, класс |  | u | 4898 | - | KZT | шт. | 1756 | 4898 | 2 | 20 | https://grgroup.kz/catalog/api/products/ITT30-2-05-0500/image?index=0, https://grgroup.kz/catalog/api/products/ITT30-2-05-0500/image?index=1 | + | ITT30-2-05-0500 | IEK
ITT30-2-05-0400 | ITT30-2-05-0400 IEK Трансформатор тока ТТИ-40 400/5А 5ВА класс 0,5 | itt30-2-05-0400, iek, трансформатор, тока, тти-40, 400, 5а, 5ва, класс |  | u | 4898 | - | KZT | шт. | 1757 | 4898 | 2 | 237 | https://grgroup.kz/catalog/api/products/ITT30-2-05-0400/image?index=0, https://grgroup.kz/catalog/api/products/ITT30-2-05-0400/image?index=1 | + | ITT30-2-05-0400 | IEK
ITT20-2-05-0300 | ITT20-2-05-0300 IEK Трансформатор тока ТТИ-30 300/5А 5ВА класс 0,5 | itt20-2-05-0300, iek, трансформатор, тока, тти-30, 300, 5а, 5ва, класс |  | u | 4898 | - | KZT | шт. | 1758 | 4898 | 2 | 160 | https://grgroup.kz/catalog/api/products/ITT20-2-05-0300/image?index=0 | + | ITT20-2-05-0300 | IEK
ITT20-3-05-0250 | ITT20-3-05-0250 IEK Трансформатор тока ТТИ-30 250/5А 5ВА класс 0,5S | itt20-3-05-0250, iek, трансформатор, тока, тти-30, 250, 5а, 5ва, класс, 5s |  | u | 9203 | - | KZT | шт. | 1759 | 9203 | 2 | 5 | https://grgroup.kz/catalog/api/products/ITT20-3-05-0250/image?index=0 | + | ITT20-3-05-0250 | IEK
ITT20-3-05-0150 | ITT20-3-05-0150 IEK Трансформатор тока ТТИ-30 150/5А 5ВА класс 0,5S | itt20-3-05-0150, iek, трансформатор, тока, тти-30, 150, 5а, 5ва, класс, 5s |  | u | 10539 | - | KZT | шт. | 1760 | 10539 | 2 | 10 | https://grgroup.kz/catalog/api/products/ITT20-3-05-0150/image?index=0, https://grgroup.kz/catalog/api/products/ITT20-3-05-0150/image?index=1 | + | ITT20-3-05-0150 | IEK
ITT20-2-10-0200 | ITT20-2-10-0200 IEK Трансформатор тока ТТИ-30 200/5А 10ВА класс 0,5 | itt20-2-10-0200, iek, трансформатор, тока, тти-30, 200, 5а, 10ва, класс |  | u | 5273 | - | KZT | шт. | 1761 | 5273 | 2 | 2 | https://grgroup.kz/catalog/api/products/ITT20-2-10-0200/image?index=0 | + | ITT20-2-10-0200 | IEK
ITT10-2-05-0050 | ITT10-2-05-0050 IEK Трансформатор тока ТТИ-А 50/5А 5ВА класс 0,5 | itt10-2-05-0050, iek, трансформатор, тока, тти-а, 50, 5а, 5ва, класс |  | u | 5336 | - | KZT | шт. | 1762 | 5336 | 2 | 12 | https://grgroup.kz/catalog/api/products/ITT10-2-05-0050/image?index=0 | + | ITT10-2-05-0050 | IEK
ITT10-2-05-0400 | ITT10-2-05-0400 IEK Трансформатор тока ТТИ-А 400/5А 5ВА класс 0,5 | itt10-2-05-0400, iek, трансформатор, тока, тти-а, 400, 5а, 5ва, класс |  | u | 5603 | - | KZT | шт. | 1763 | 5603 | 2 | 295 | https://grgroup.kz/catalog/api/products/ITT10-2-05-0400/image?index=0 | + | ITT10-2-05-0400 | IEK
ITT10-2-05-0080 | ITT10-2-05-0080 IEK Трансформатор тока ТТИ-А 80/5А 5ВА класс 0,5 | itt10-2-05-0080, iek, трансформатор, тока, тти-а, 80, 5а, 5ва, класс |  | u | 5336 | - | KZT | шт. | 1764 | 5336 | 2 | 2 | https://grgroup.kz/catalog/api/products/ITT10-2-05-0080/image?index=0 | + | ITT10-2-05-0080 | IEK
ITT10-2-05-0600 | ITT10-2-05-0600 IEK Трансформатор тока ТТИ-А 600/5А 5ВА класс 0,5 | itt10-2-05-0600, iek, трансформатор, тока, тти-а, 600, 5а, 5ва, класс |  | u | 7059 | - | KZT | шт. | 1765 | 7059 | 2 | 3 | https://grgroup.kz/catalog/api/products/ITT10-2-05-0600/image?index=0 | + | ITT10-2-05-0600 | IEK
ITT10-2-10-0400 | ITT10-2-10-0400 IEK Трансформатор тока ТТИ-А 400/5А 10ВА класс 0,5 | itt10-2-10-0400, iek, трансформатор, тока, тти-а, 400, 5а, 10ва, класс |  | u | 5803 | - | KZT | шт. | 1766 | 5803 | 2 | 1 | https://grgroup.kz/catalog/api/products/ITT10-2-10-0400/image?index=0 | + | ITT10-2-10-0400 | IEK
ITT10-2-05-0040 | ITT10-2-05-0040 IEK Трансформатор тока ТТИ-А 40/5А 5ВА класс 0,5 | itt10-2-05-0040, iek, трансформатор, тока, тти-а, 40, 5а, 5ва, класс |  | u | 5336 | - | KZT | шт. | 1767 | 5336 | 2 | 14 | https://grgroup.kz/catalog/api/products/ITT10-2-05-0040/image?index=0 | + | ITT10-2-05-0040 | IEK
ITT10-2-05-0300 | ITT10-2-05-0300 IEK Трансформатор тока ТТИ-А 300/5А 5ВА класс 0,5 | itt10-2-05-0300, iek, трансформатор, тока, тти-а, 300, 5а, 5ва, класс |  | u | 5336 | - | KZT | шт. | 1768 | 5336 | 2 | 32 | https://grgroup.kz/catalog/api/products/ITT10-2-05-0300/image?index=0 | + | ITT10-2-05-0300 | IEK
ITT10-2-05-0250 | ITT10-2-05-0250 IEK Трансформатор тока ТТИ-А 250/5А 5ВА класс 0,5 | itt10-2-05-0250, iek, трансформатор, тока, тти-а, 250, 5а, 5ва, класс |  | u | 5336 | - | KZT | шт. | 1769 | 5336 | 2 | 112 | https://grgroup.kz/catalog/api/products/ITT10-2-05-0250/image?index=0 | + | ITT10-2-05-0250 | IEK
ITT10-2-05-0800 | ITT10-2-05-0800 IEK Трансформатор тока ТТИ-А 800/5А 5ВА класс 0,5 | itt10-2-05-0800, iek, трансформатор, тока, тти-а, 800, 5а, 5ва, класс |  | u | 8628 | - | KZT | шт. | 1770 | 8628 | 2 | 30 | https://grgroup.kz/catalog/api/products/ITT10-2-05-0800/image?index=0 | + | ITT10-2-05-0800 | IEK
ITT60-2-15-3000 | ITT60-2-15-3000 IEK Трансформатор тока ТТИ-100 3000/5А 15ВА класс 0,5 | itt60-2-15-3000, iek, трансформатор, тока, тти-100, 3000, 5а, 15ва, класс |  | u | 21275 | - | KZT | шт. | 1771 | 21275 | 2 | 16 | https://grgroup.kz/catalog/api/products/ITT60-2-15-3000/image?index=0 | + | ITT60-2-15-3000 | IEK
ITT60-2-15-2500 | ITT60-2-15-2500 IEK Трансформатор тока ТТИ-100 2500/5А 15ВА класс 0,5 | itt60-2-15-2500, iek, трансформатор, тока, тти-100, 2500, 5а, 15ва, класс |  | u | 18847 | - | KZT | шт. | 1772 | 18847 | 2 | 56 | https://grgroup.kz/catalog/api/products/ITT60-2-15-2500/image?index=0 | + | ITT60-2-15-2500 | IEK
ITT60-2-15-2000 | ITT60-2-15-2000 IEK Трансформатор тока ТТИ-100 2000/5А 15ВА класс 0,5 | itt60-2-15-2000, iek, трансформатор, тока, тти-100, 2000, 5а, 15ва, класс |  | u | 14089 | - | KZT | шт. | 1773 | 14089 | 2 | 2 | https://grgroup.kz/catalog/api/products/ITT60-2-15-2000/image?index=0 | + | ITT60-2-15-2000 | IEK
ITT20-3-05-0100 | ITT20-3-05-0100 IEK Трансформатор тока ТТИ-30 100/5А 5ВА класс 0,5S | itt20-3-05-0100, iek, трансформатор, тока, тти-30, 100, 5а, 5ва, класс, 5s |  | u | 10539 | - | KZT | шт. | 1774 | 10539 | 2 | 19 | https://grgroup.kz/catalog/api/products/ITT20-3-05-0100/image?index=0 | + | ITT20-3-05-0100 | IEK
ITT70-2-15-2500 | ITT70-2-15-2500 IEK Трансформатор тока ТТИ-125 2500/5А 15ВА класс 0,5 | itt70-2-15-2500, iek, трансформатор, тока, тти-125, 2500, 5а, 15ва, класс |  | u | 28314 | - | KZT | шт. | 1775 | 28314 | 2 | 21 | https://grgroup.kz/catalog/api/products/ITT70-2-15-2500/image?index=0, https://grgroup.kz/catalog/api/products/ITT70-2-15-2500/image?index=1 | + | ITT70-2-15-2500 | IEK
ITT70-3-15-2500 | ITT70-3-15-2500 IEK Трансформатор тока ТТИ-125 2500/5А 15ВА класс 0,5S | itt70-3-15-2500, iek, трансформатор, тока, тти-125, 2500, 5а, 15ва, класс, 5s |  | u | 19875 | - | KZT | шт. | 1776 | 19875 | 2 | 1 | https://grgroup.kz/catalog/api/products/ITT70-3-15-2500/image?index=0 | + | ITT70-3-15-2500 | IEK
ITT60-2-15-1500 | ITT60-2-15-1500 IEK Трансформатор тока ТТИ-100 1500/5А 15ВА класс 0,5 | itt60-2-15-1500, iek, трансформатор, тока, тти-100, 1500, 5а, 15ва, класс |  | u | 12712 | - | KZT | шт. | 1777 | 12712 | 2 | 41 | https://grgroup.kz/catalog/api/products/ITT60-2-15-1500/image?index=0, https://grgroup.kz/catalog/api/products/ITT60-2-15-1500/image?index=1 | + | ITT60-2-15-1500 | IEK
ITT60-3-15-1250 | ITT60-3-15-1250 IEK Трансформатор тока ТТИ-100 1250/5А 15ВА класс 0,5S | itt60-3-15-1250, iek, трансформатор, тока, тти-100, 1250, 5а, 15ва, класс, 5s |  | u | 10369 | - | KZT | шт. | 1778 | 10369 | 2 | 1 | https://grgroup.kz/catalog/api/products/ITT60-3-15-1250/image?index=0 | + | ITT60-3-15-1250 | IEK
ST10000VE000 | ST10000VE000 Жесткий диск | st10000ve000, жесткий, диск | Итого: 1500680 ₸ | u | 0.01 | - | KZT | шт. | 1779 | 0.01 | 2 | 1 | https://grgroup.kz/catalog/api/products/ST10000VE000/image?index=0 | + | ST10000VE000 | Seagate
DHI-ASR2101A-ME | ASR2101A-ME Считыватель доступа | asr2101a-me, считыватель, доступа | Тип продукта: Считыватель карт Зуммер: Да Корпус: ПК / акриловая панель Режим разблокировки: Считывание карты / пароля Несколько режимов разблокировки Тип карты: IC / ID-карта Время отклика: 0.1 с Расстояние чтения карты: 0 см–5 см RS-485: 1 канал Wiegand: 1 выходной канал Тревожный сигнал: Да Энергопитание: 12В 0.5A DC Защита: IP66 (необходим силиконовый герметик, см. Инструкцию) Потребляемая мощность: В режиме ожидания ≤ 0,9 Вт, в рабочем режиме ≤ 1,7 Вт Размеры: 123 мм × 86 мм × 15 мм (Д × Ш × В) Размеры упаковки: 185 мм × 163 мм × 71 мм (Д × Ш × В, 1 внутри коробки) 578 мм × 383 мм × 349 мм (Д × Ш × В, коробка) Рабочая температура: –30°C до +70°C Рабочая влажность: 5%RH–95% (без конденсации) Рабочие условия: В помещении; вне помещения Вес: 0.35 кг Установка: Поверхностный монтаж Сертификаты: CE; FCC | u | 41090 | - | KZT | шт. | 1780 | 41090 | 2 | 1 | https://grgroup.kz/catalog/api/products/DHI-ASR2101A-ME/image?index=0, https://grgroup.kz/catalog/api/products/DHI-ASR2101A-ME/image?index=1, https://grgroup.kz/catalog/api/products/DHI-ASR2101A-ME/image?index=2 | + | DHI-ASR2101A-ME | Dahua
DH-PLZ1040-D | PLZ1040-D Вариофокальный объектив | plz1040-d, вариофокальный, объектив | Тип: Вариофокальный Мегапиксельность: 4-мегапиксельный Матрица: 1/2.7" Фокусное расстояние: f=2.7-12 мм Светосила: F1.6 Фокус: Ручная регулировка Диафрагма: Автоматическая, по постоянному току (DC) Угол обзора по горизонтали: 103°-30° Минимальное расстояние до объекта: 0.3 м ИК коррекция: Поддерживается Тип крепления объектива: CS Рабочая температура: -30ºC +70ºC Относительная влажность: 0%-90% Размеры: 33.7 х 57.6 мм Вес: 73.5 грамм | u | 23100 | - | KZT | шт. | 1781 | 23100 | 2 | 3 | https://grgroup.kz/catalog/api/products/DH-PLZ1040-D/image?index=0 | + | DH-PLZ1040-D | Dahua
SVA10-3-0100 | SVA10-3-0100 Автоматический выключатель ВА88-32 3Р 100А 25кА | sva10-3-0100, автоматический, выключатель, ва88-32, 3р, 100а, 25ка | Производитель: IEK Защита от короткого замыкания (электромагнитный): 10×In Максимальная отключающая способность, кА: 25 Номинальное напряжение АС: 400 В Номинальный ток, А: 100 Тип расцепителя: тепловой/электромагнитный Типоразмер: 32 | u | 12219 | - | KZT | шт. | 1782 | 12219 | 2 | 439 | https://grgroup.kz/catalog/api/products/SVA10-3-0100/image?index=0 | + | SVA10-3-0100 | IEK
SVA10-3-0125 | SVA10-3-0125 Автоматический выключатель ВА88-32 3Р 125А 25кА IEK | sva10-3-0125, автоматический, выключатель, ва88-32, 3р, 125а, 25ка, iek | Номин продолжительный ток Iu:: 125 А Номин откл способность Icu при 400 В 50 Гц:: 25 кА Степень защиты - IP:: IP30 Номин импульсное выдерживаемое напряжение:: 8 кВ Номин ток:: 125 А Тип расцепителя:: Тепловой, электромагнитный Номин раб наибольшая откл способность Ics:: 18,75 кА Климатическое исполнение:: УХЛ3 Номин раб напряжение:: 400 В Частота сети:: 50 Гц Исполнение:: Стационарное Номин напряжение изоляции Ui:: 800 В Температура эксплуатации:: -40…+60 °C Ширина:: 92.0 мм Высота:: 164.0 мм Глубина:: 65.0 мм Вес:: 1.400 кг Уставка теплового расцепителя:: 125 А Уставка электромагнитного расцепителя Im:: 10 In А Мех износостойкость:: < 8500 циклов Электр износостойкость:: < 2500 циклов Режим работы:: Продолжительный Степень защиты зажимов IP:: IP00 Относительная влажность воздуха:: 50% Высота над уровнем моря:: < 2000 м | u | 12261 | - | KZT | шт. | 1783 | 12261 | 2 | 352 | https://grgroup.kz/catalog/api/products/SVA10-3-0125/image?index=0 | + | SVA10-3-0125 | IEK
SVA10-3-0025 | SVA10-3-0025 Автоматический выключатель ВА88-32 3Р 25А 25кА IEK | sva10-3-0025, автоматический, выключатель, ва88-32, 3р, 25а, 25ка, iek | Производитель: IEK Защита от короткого замыкания (электромагнитный): 500 Модель: ВА88-32 3Р 25А 25кА Максимальная отключающая способность, кА: 25 Номинальное напряжение АС: 400 В Номинальный ток, А: 25 Тип расцепителя: тепловой/электромагнитный Типоразмер: 32 | u | 12171 | - | KZT | шт. | 1784 | 12171 | 2 | 266 | https://grgroup.kz/catalog/api/products/SVA10-3-0025/image?index=0 | + | SVA10-3-0025 | IEK
SVA10-3-0063 | SVA10-3-0063 Автоматический выключатель ВА88-32 3Р 63А 25кА IEK | sva10-3-0063, автоматический, выключатель, ва88-32, 3р, 63а, 25ка, iek | Номин продолжительный ток Iu:: 125 А Номин откл способность Icu при 400 В 50 Гц:: 25 кА Степень защиты - IP:: IP30 Номин импульсное выдерживаемое напряжение:: 8 кВ Номин ток:: 63 А Тип расцепителя:: Тепловой, электромагнитный Номин раб наибольшая откл способность Ics:: 18,75 кА Климатическое исполнение:: УХЛ3 Номин раб напряжение:: 400 В Частота сети:: 50 Гц Исполнение:: Стационарное Номин напряжение изоляции Ui:: 800 В Температура эксплуатации:: -40…+60 °C Ширина:: 92.0 мм Высота:: 164.0 мм Глубина:: 65.0 мм Вес:: 1.400 кг Уставка теплового расцепителя:: 63 А Уставка электромагнитного расцепителя Im:: 10 In А Мех износостойкость:: < 8500 циклов Электр износостойкость:: < 2500 циклов Режим работы:: Продолжительный Степень защиты зажимов IP:: IP00 Относительная влажность воздуха:: 50% Высота над уровнем моря:: < 2000 м | u | 12119 | - | KZT | шт. | 1785 | 12119 | 2 | 588 | https://grgroup.kz/catalog/api/products/SVA10-3-0063/image?index=0 | + | SVA10-3-0063 | IEK
SVA10-3-0080 | SVA10-3-0080 Автоматический выключатель ВА88-32 3Р 80А 25кА IEK | sva10-3-0080, автоматический, выключатель, ва88-32, 3р, 80а, 25ка, iek | Производитель: IEK Защита от короткого замыкания (электромагнитный): 10×In Максимальная отключающая способность, кА: 25 Номинальное напряжение АС: 400 В Номинальный ток, А: 80 Тип расцепителя: тепловой/электромагнитный Типоразмер: 32 | u | 12171 | - | KZT | шт. | 1786 | 12171 | 2 | 565 | https://grgroup.kz/catalog/api/products/SVA10-3-0080/image?index=0 | + | SVA10-3-0080 | IEK
SVA20-3-0100 | SVA20-3-0100 Автоматический выключатель ВА88-33 3Р 100А 35кА IEK | sva20-3-0100, автоматический, выключатель, ва88-33, 3р, 100а, 35ка, iek | Производитель: IEK Защита от короткого замыкания (электромагнитный): 10×In Максимальная отключающая способность, кА: 35 Номинальное напряжение АС: 400 В Номинальный ток, А: 100 Тип расцепителя: тепловой/электромагнитный Типоразмер: 33 | u | 16095 | - | KZT | шт. | 1787 | 16095 | 2 | 448 | https://grgroup.kz/catalog/api/products/SVA20-3-0100/image?index=0 | + | SVA20-3-0100 | IEK
SVA20-3-0125 | SVA20-3-0125 Автоматический выключатель ВА88-33 3Р 125А 35кА IEK | sva20-3-0125, автоматический, выключатель, ва88-33, 3р, 125а, 35ка, iek | Производитель: IEK Защита от короткого замыкания (электромагнитный): 10×In Максимальная отключающая способность, кА: 35 Номинальное напряжение АС: 400 В Номинальный ток, А: 125 Тип расцепителя: тепловой/электромагнитный Типоразмер: 33 | u | 16200 | - | KZT | шт. | 1788 | 16200 | 2 | 58 | https://grgroup.kz/catalog/api/products/SVA20-3-0125/image?index=0 | + | SVA20-3-0125 | IEK
SVA20-3-0160 | SVA20-3-0160 Автоматический выключатель ВА88-33 3Р 160А 35кА IEK | sva20-3-0160, автоматический, выключатель, ва88-33, 3р, 160а, 35ка, iek | Производитель: IEK Защита от короткого замыкания (электромагнитный): 10×In Максимальная отключающая способность, кА: 35 Номинальное напряжение АС: 400 В Номинальный ток, А: 160 Тип расцепителя: тепловой/электромагнитный Типоразмер: 33 | u | 16041 | - | KZT | шт. | 1789 | 16041 | 2 | 474 | https://grgroup.kz/catalog/api/products/SVA20-3-0160/image?index=0 | + | SVA20-3-0160 | IEK
SVA20-3-0032 | SVA20-3-0032 Автоматический выключатель ВА88-33 3Р 32А 35кА IEK | sva20-3-0032, автоматический, выключатель, ва88-33, 3р, 32а, 35ка, iek | Производитель: IEK Защита от короткого замыкания (электромагнитный): 500 Максимальная отключающая способность, кА: 35 Номинальное напряжение АС: 400 В Номинальный ток, А: 32 Тип расцепителя: тепловой/электромагнитный Типоразмер: 33 | u | 16211 | - | KZT | шт. | 1790 | 16211 | 2 | 16 | https://grgroup.kz/catalog/api/products/SVA20-3-0032/image?index=0 | + | SVA20-3-0032 | IEK
SVA20-3-0040 | SVA20-3-0040 Автоматический выключатель ВА88-33 3Р 40А 35кА IEK | sva20-3-0040, автоматический, выключатель, ва88-33, 3р, 40а, 35ка, iek | Производитель: IEK Защита от короткого замыкания (электромагнитный): 500 Максимальная отключающая способность, кА: 35 Номинальное напряжение АС: 400 В Номинальный ток, А: 40 Тип расцепителя: тепловой/электромагнитный Типоразмер: 33 | u | 16237 | - | KZT | шт. | 1791 | 16237 | 2 | 24 | https://grgroup.kz/catalog/api/products/SVA20-3-0040/image?index=0 | + | SVA20-3-0040 | IEK
SVA20-3-0080 | SVA20-3-0080 Автоматический выключатель ВА88-33 3Р 80А 35кА IEK | sva20-3-0080, автоматический, выключатель, ва88-33, 3р, 80а, 35ка, iek | Производитель: IEK Защита от короткого замыкания (электромагнитный): 10×In Максимальная отключающая способность, кА: 35 Номинальное напряжение АС: 400 В Номинальный ток, А: 80 Тип расцепителя: тепловой/электромагнитный Типоразмер: 33 | u | 16200 | - | KZT | шт. | 1792 | 16200 | 2 | 193 | https://grgroup.kz/catalog/api/products/SVA20-3-0080/image?index=0 | + | SVA20-3-0080 | IEK
SVA30-3-0063 | SVA30-3-0063 Автоматический выключатель ВА88-35 3Р 63А 35кА IEK | sva30-3-0063, автоматический, выключатель, ва88-35, 3р, 63а, 35ка, iek | Производитель: IEK Защита от короткого замыкания (электромагнитный): 10×In Максимальная отключающая способность, кА: 35 Номинальное напряжение АС: 400 В Номинальный ток, А: 63 Тип расцепителя: тепловой/электромагнитный Типоразмер: 35 | u | 22229 | - | KZT | шт. | 1793 | 22229 | 2 | 6 | https://grgroup.kz/catalog/api/products/SVA30-3-0063/image?index=0 | + | SVA30-3-0063 | IEK
SVA30-3-0100 | SVA30-3-0100 Автоматический выключатель ВА88-35 3Р 100А 35кА IEK | sva30-3-0100, автоматический, выключатель, ва88-35, 3р, 100а, 35ка, iek | Производитель: IEK Защита от короткого замыкания (электромагнитный): 10×In Максимальная отключающая способность, кА: 35 Номинальное напряжение АС: 400 В Номинальный ток, А: 100 Тип расцепителя: тепловой/электромагнитный Типоразмер: 35 | u | 21340 | - | KZT | шт. | 1794 | 21340 | 2 | 156 | https://grgroup.kz/catalog/api/products/SVA30-3-0100/image?index=0 | + | SVA30-3-0100 | IEK
SVA30-3-0125 | SVA30-3-0125 Автоматический выключатель ВА88-35 3Р 125А 35кА IEK | sva30-3-0125, автоматический, выключатель, ва88-35, 3р, 125а, 35ка, iek | Производитель: IEK Защита от короткого замыкания (электромагнитный): 10×In Максимальная отключающая способность, кА: 35 Номинальное напряжение АС: 400 В Номинальный ток, А: 125 Тип расцепителя: тепловой/электромагнитный Типоразмер: 35 | u | 22951 | - | KZT | шт. | 1795 | 22951 | 2 | 415 | https://grgroup.kz/catalog/api/products/SVA30-3-0125/image?index=0 | + | SVA30-3-0125 | IEK
SVA30-3-0160 | SVA30-3-0160 Автоматический выключатель ВА88-35 3Р 160А 35кА IEK | sva30-3-0160, автоматический, выключатель, ва88-35, 3р, 160а, 35ка, iek | Производитель: IEK Защита от короткого замыкания (электромагнитный): 10×In Максимальная отключающая способность, кА: 35 Номинальное напряжение АС: 400 В Номинальный ток, А: 160 Тип расцепителя: тепловой/электромагнитный Типоразмер: 35 | u | 23019 | - | KZT | шт. | 1796 | 23019 | 2 | 911 | https://grgroup.kz/catalog/api/products/SVA30-3-0160/image?index=0 | + | SVA30-3-0160 | IEK
SVA30-3-0200 | SVA30-3-0200 Автоматический выключатель ВА88-35 3Р 200А 35кА IEK | sva30-3-0200, автоматический, выключатель, ва88-35, 3р, 200а, 35ка, iek | Производитель: IEK Защита от короткого замыкания (электромагнитный): 10×In Максимальная отключающая способность, кА: 35 Номинальное напряжение АС: 400 В Номинальный ток, А: 200 Тип расцепителя: тепловой/электромагнитный Типоразмер: 35 | u | 23504 | - | KZT | шт. | 1797 | 23504 | 2 | 424 | https://grgroup.kz/catalog/api/products/SVA30-3-0200/image?index=0 | + | SVA30-3-0200 | IEK
SVA30-3-0250 | SVA30-3-0250 Автоматический выключатель ВА88-35 3Р 250А 35кА IEK | sva30-3-0250, автоматический, выключатель, ва88-35, 3р, 250а, 35ка, iek | Производитель: IEK Защита от короткого замыкания (электромагнитный): 10×In Максимальная отключающая способность, кА: 35 Номинальное напряжение АС: 400 В Номинальный ток, А: 250 Тип расцепителя: тепловой/электромагнитный Типоразмер: 35 | u | 23515 | - | KZT | шт. | 1798 | 23515 | 2 | 781 | https://grgroup.kz/catalog/api/products/SVA30-3-0250/image?index=0 | + | SVA30-3-0250 | IEK
SVA31-3-0250 | SVA31-3-0250 Автоматический выключатель ВА88-35 3Р 250А 35кА | sva31-3-0250, автоматический, выключатель, ва88-35, 3р, 250а, 35ка | Производитель: IEK Защита от короткого замыкания (электромагнитный): регулируемый (1,5¸12)×In Максимальная отключающая способность, кА: 35 Номинальное напряжение АС: 400 В Номинальный ток, А: 250 Расцепитель: MP 211 Тип расцепителя: электронный Типоразмер: 35 | u | 99615 | - | KZT | шт. | 1799 | 99615 | 2 | 29 | https://grgroup.kz/catalog/api/products/SVA31-3-0250/image?index=0 | + | SVA31-3-0250 | IEK
SVA40-3-0250 | SVA40-3-0250 Автоматический выключатель ВА88-37 3Р 250А 35кА IEK | sva40-3-0250, автоматический, выключатель, ва88-37, 3р, 250а, 35ка, iek | Производитель: IEK Защита от короткого замыкания (электромагнитный): 10×In Максимальная отключающая способность, кА: 35 Номинальное напряжение АС: 400 В Номинальный ток, А: 250 Тип расцепителя: тепловой/электромагнитный Типоразмер: 37 | u | 47408 | - | KZT | шт. | 1800 | 47408 | 2 | 108 | https://grgroup.kz/catalog/api/products/SVA40-3-0250/image?index=0 | + | SVA40-3-0250 | IEK
SVA40-3-0315 | SVA40-3-0315 Автоматический выключатель ВА88-37 3Р 315А 35кА IEK | sva40-3-0315, автоматический, выключатель, ва88-37, 3р, 315а, 35ка, iek | Производитель: IEK Защита от короткого замыкания (электромагнитный): 10×In Модель: ВА88-37 3Р 315А 35кА Максимальная отключающая способность, кА: 35 Номинальное напряжение АС: 400 В Номинальный ток, А: 315 Тип расцепителя: тепловой/электромагнитный Типоразмер: 37 | u | 47588 | - | KZT | шт. | 1801 | 47588 | 2 | 132 | https://grgroup.kz/catalog/api/products/SVA40-3-0315/image?index=0 | + | SVA40-3-0315 | IEK
SVA40-3-0400 | SVA40-3-0400 Автоматический выключатель ВА88-37 3Р 400А 35кА IEK | sva40-3-0400, автоматический, выключатель, ва88-37, 3р, 400а, 35ка, iek | Производитель: IEK Защита от короткого замыкания (электромагнитный): 10×In Модель: ВА88-37 3Р 400А 35кА Максимальная отключающая способность, кА: 35 Номинальное напряжение АС: 400 В Номинальный ток, А: 400 Тип расцепителя: тепловой/электромагнитный Типоразмер: 37 | u | 47915 | - | KZT | шт. | 1802 | 47915 | 2 | 517 | https://grgroup.kz/catalog/api/products/SVA40-3-0400/image?index=0 | + | SVA40-3-0400 | IEK
SVA41-3-0400 | SVA41-3-0400 Автоматический выключатель ВА88-37 3Р 400А 35кА IEK | sva41-3-0400, автоматический, выключатель, ва88-37, 3р, 400а, 35ка, iek | Производитель: IEK Защита от короткого замыкания (электромагнитный): регулируемый (1,5¸12)×In Модель: ВА88-37 3Р 400А 35кА Максимальная отключающая способность, кА: 35 Номинальное напряжение АС: 400 В Номинальный ток, А: 400 Расцепитель: MP 211 Тип расцепителя: электронный Типоразмер: 37 | u | 153801 | - | KZT | шт. | 1803 | 153801 | 2 | 16 | https://grgroup.kz/catalog/api/products/SVA41-3-0400/image?index=0 | + | SVA41-3-0400 | IEK
SVA50-3-0400 | SVA50-3-0400 Автоматический выключатель ВА88-40 3Р 400А 35кА IEK | sva50-3-0400, автоматический, выключатель, ва88-40, 3р, 400а, 35ка, iek | Производитель: IEK Защита от короткого замыкания (электромагнитный): 10×In Модель: ВА88-40 3Р 400А 35кА Максимальная отключающая способность, кА: 35 Номинальное напряжение АС: 400 В Номинальный ток, А: 400 Тип расцепителя: тепловой/электромагнитный Типоразмер: 40 | u | 82562 | - | KZT | шт. | 1804 | 82562 | 2 | 28 | https://grgroup.kz/catalog/api/products/SVA50-3-0400/image?index=0 | + | SVA50-3-0400 | IEK
SVA50-3-0500 | SVA50-3-0500 Автоматический выключатель ВА88-40 3Р 500А 35кА IEK | sva50-3-0500, автоматический, выключатель, ва88-40, 3р, 500а, 35ка, iek | Производитель: IEK Защита от короткого замыкания (электромагнитный): 10×In Модель: ВА88-40 3Р 500А 35кА Максимальная отключающая способность, кА: 35 Номинальное напряжение АС: 400 В Номинальный ток, А: 500 Тип расцепителя: тепловой/электромагнитный Типоразмер: 40 | u | 82562 | - | KZT | шт. | 1805 | 82562 | 2 | 33 | https://grgroup.kz/catalog/api/products/SVA50-3-0500/image?index=0 | + | SVA50-3-0500 | IEK
SVA50-3-0630 | SVA50-3-0630 Автоматический выключатель ВА88-40 3Р 630А 35кА IEK | sva50-3-0630, автоматический, выключатель, ва88-40, 3р, 630а, 35ка, iek | Производитель: IEK Защита от короткого замыкания (электромагнитный): 10×In Модель: ВА88-40 3Р 630А 35кА Максимальная отключающая способность, кА: 35 Номинальное напряжение АС: 400 В Номинальный ток, А: 630 Тип расцепителя: тепловой/электромагнитный Типоразмер: 40 | u | 82661 | - | KZT | шт. | 1806 | 82661 | 2 | 97 | https://grgroup.kz/catalog/api/products/SVA50-3-0630/image?index=0 | + | SVA50-3-0630 | IEK
SVA10D-AK-1 | SVA10D-AK-1 Аварийный контакт АК-125(160)А IEK | sva10d-ak-1, аварийный, контакт, ак-125, 160, iek | Уснанавливается на устройство:: Автоматический выключатель Тип оборудования:: Вспомогательный контакт/сигнальный контакт Номин раб напряжение:: 230/400 В Номин напряжение постоян тока - DC:: 220 В Частота:: 50 Гц Тип напряжения:: Перемен./постоян. (AC/DC) Номин рабочий ток при AC 230 В для АК:: 2 А Номин рабочий ток при AC 400 В для АК:: 2 А Номин рабочий ток при DC 220 В для АК:: 0,2 А Условный тепловой ток:: 2 А | u | 1162 | - | KZT | шт. | 1807 | 1162 | 2 | 7 | https://grgroup.kz/catalog/api/products/SVA10D-AK-1/image?index=0 | + | SVA10D-AK-1 | IEK
SVA10D-PM1-P | SVA10D-PM1-P Панель ПМ1/П-32 IEK | sva10d-pm1-p, панель, пм1, п-32, iek | Тип монтажной панели:: втычная Номин раб напряжение:: 400 В Номин частота:: 50 Гц Вес:: ≤ 0,9 кг Климатическое исполнение:: УХЛ3 Совместимость с авт выкл:: ВА88-32 Присоединение проводников:: переднее | u | 10244 | - | KZT | шт. | 1808 | 10244 | 2 | 2 | https://grgroup.kz/catalog/api/products/SVA10D-PM1-P/image?index=0 | + | SVA10D-PM1-P | IEK
SVA10D-RN | SVA10D-RN Расцепитель независимый РН-125/160 ( РН-32/33 ) IEK | sva10d-rn, расцепитель, независимый, рн-125, 160, рн-32, 33, iek | Совместимость:: ВА88-32/33 Номин раб напряжение:: 230 В Частота сети:: 50 Гц Диапазон раб напряжений:: 161...253 В | u | 2406 | - | KZT | шт. | 1809 | 2406 | 2 | 2 | https://grgroup.kz/catalog/api/products/SVA10D-RN/image?index=0 | + | SVA10D-RN | IEK
SVA10D-S35-3 | SVA10D-S35-3 Скоба RCS-1 на ДИН-рейку IEK | sva10d-s35-3, скоба, rcs-1, на, дин-рейку, iek | Модель или исполнение:: Прочее Материал:: Металл Совместимость с авт выкл:: ВА88-32 | u | 641 | - | KZT | шт. | 1810 | 641 | 2 | 270 | https://grgroup.kz/catalog/api/products/SVA10D-S35-3/image?index=0 | + | SVA10D-S35-3 | IEK
SVA20D-S35-3 | SVA20D-S35-3 Скоба RCS-2 на ДИН-рейку для ВА88-33 IEK | sva20d-s35-3, скоба, rcs-2, на, дин-рейку, для, ва88-33, iek | Модель или исполнение:: Прочее Материал:: Металл Совместимость с авт выкл:: ВА88-33 | u | 640 | - | KZT | шт. | 1811 | 640 | 2 | 260 | https://grgroup.kz/catalog/api/products/SVA20D-S35-3/image?index=0 | + | SVA20D-S35-3 | IEK
SVA10D-EP | SVA10D-EP Электропривод ЭП-32/33 230В IEK | sva10d-ep, электропривод, эп-32, 33, 230в, iek | Ед. измерения: шт. Вес: 1 кг. Габариты (Ш/Г/В): 11/9/13 см. Тип: Электропривод | u | 27319 | - | KZT | шт. | 1812 | 27319 | 2 | 4 | https://grgroup.kz/catalog/api/products/SVA10D-EP/image?index=0 | + | SVA10D-EP | IEK
SVA30D-EP | SVA30D-EP Электропривод ЭП-35/37 230В IEK | sva30d-ep, электропривод, эп-35, 37, 230в, iek | Основная ЕИ: Штука Подходит для монтажа на DIN-рейку: Нет В комплекте с моторным приводом: Да Род тока включения: Переменный ток (AC) Номинальное напряжение питания цепи управления Us перемен. тока АС при 50 Гц с: 230 В Номинальное напряжение питания цепи управления Us перемен. тока АС при 50 Гц по: 230 В Встроенная защита от замыканий на землю: Нет Конструктивное исполнение: Комплектное устройство в корпусе Исполнение приводного механизма: Электромагнитный привод | u | 45063 | - | KZT | шт. | 1813 | 45063 | 2 | 49 | https://grgroup.kz/catalog/api/products/SVA30D-EP/image?index=0 | + | SVA30D-EP | IEK
SVA10-3-0100-02 | SVA10-3-0100-02 Выключатель автоматический ВА88-32 3Р 100А 25кА MASTER IEK | sva10-3-0100-02, выключатель, автоматический, ва88-32, 3р, 100а, 25ка, master, iek | Номин продолжительный ток Iu:: 125 А Номин откл способность Icu при 400 В 50 Гц:: 25 кА Степень защиты - IP:: IP30 Номин импульсное выдерживаемое напряжение:: 8 кВ Номин ток:: 100 А Тип расцепителя:: Тепловой, электромагнитный Номин раб наибольшая откл способность Ics:: 18,75 кА Климатическое исполнение:: УХЛ3 Номин раб напряжение:: 400 В Частота сети:: 50 Гц Исполнение:: Стационарное Номин напряжение изоляции Ui:: 800 В Температура эксплуатации:: -40…+60 °C Ширина:: 92.0 мм Высота:: 164.0 мм Глубина:: 65.0 мм Вес:: 1.400 кг Уставка теплового расцепителя:: 100 А Уставка электромагнитного расцепителя Im:: 10 In А Мех износостойкость:: < 8500 циклов Электр износостойкость:: < 2500 циклов Режим работы:: Продолжительный Степень защиты зажимов IP:: IP00 Относительная влажность воздуха:: 50% Высота над уровнем моря:: < 2000 м | u | 16379 | - | KZT | шт. | 1814 | 16379 | 2 | 35 | https://grgroup.kz/catalog/api/products/SVA10-3-0100-02/image?index=0 | + | SVA10-3-0100-02 | IEK
FR1500 | FR1500 Считыватель | fr1500, считыватель | Рабочая температура: -10 ~ 45 °C Влажность: 20 ~ 95% Размеры: 121.3 × 77.3 × 38 мм Алгоритм идентификации: ZKFinger v10.0 Питание: DC 12В Потребляемая мощность в режиме ожидания: 0.72 Вт Пиковый потребляемый ток при сканировании: 140 мA Платформа: | u | 66700 | - | KZT | шт. | 1815 | 66700 | 2 | 2 | https://grgroup.kz/catalog/api/products/FR1500/image?index=0, https://grgroup.kz/catalog/api/products/FR1500/image?index=1 | + | FR1500 | ZKTeco
C2-260 | C2-260 Контроллер | c2-260, контроллер | AUX вход: 2 AUX выход: 2 RS485 модуль расширения: 1 RS485 считыватель: 1 Типы считывателей: RS485 карточный считыватель, Wiegand считыватель (WR485) DM10 (Модуль расширения на 1 дверь) (опция): до 8 AUX485 (Конвертер RS485-4 Aux. входа) (опция): 2 WR485 (Конвертер RS485-Weigand) (опция): 4 Память карт: 30 000 Журнал событий: 200 000 Связь: Ethernet, RS485 CPU: 32-bit 1.0GHz RAM: 64MB | u | 37090 | - | KZT | шт. | 1816 | 37090 | 2 | 1 | https://grgroup.kz/catalog/api/products/C2-260/image?index=0, https://grgroup.kz/catalog/api/products/C2-260/image?index=1 | + | C2-260 | ZKTeco
CTG12-040-K04-050-R | CTG12-040-K04-050-R IEK Труба гофрированная двустенная ПНД d=40мм | ctg12-040-k04-050-r, iek, труба, гофрированная, двустенная, пнд, 40мм |  | u | 360 | - | KZT | шт. | 1817 | 360 | 2 | 150 | https://grgroup.kz/catalog/api/products/CTG12-040-K04-050-R/image?index=0 | + | CTG12-040-K04-050-R | IEK
SAV10-3-0050-G | SAV10-3-0050-G Выключатель автоматический ВА66-31 3Р 50А 18кА GENERICA | sav10-3-0050-g, выключатель, автоматический, ва66-31, 3р, 50а, 18ка, generica |  | u | 9211 | - | KZT | шт. | 1818 | 9211 | 2 | 41 | https://grgroup.kz/catalog/api/products/SAV10-3-0050-G/image?index=0 | + | SAV10-3-0050-G | IEK
SVA10-3-0040-02 | SVA10-3-0040-02 Выключатель автоматический ВА88-32 3Р 40А 25кА MASTER IEK | sva10-3-0040-02, выключатель, автоматический, ва88-32, 3р, 40а, 25ка, master, iek | Номин продолжительный ток Iu:: 125 А Номин откл способность Icu при 400 В 50 Гц:: 25 кА Степень защиты - IP:: IP30 Номин импульсное выдерживаемое напряжение:: 8 кВ Номин ток:: 40 А Тип расцепителя:: Тепловой, электромагнитный Номин раб наибольшая откл способность Ics:: 18,75 кА Климатическое исполнение:: УХЛ3 Номин раб напряжение:: 400 В Частота сети:: 50 Гц Исполнение:: Стационарное Номин напряжение изоляции Ui:: 800 В Температура эксплуатации:: -40…+60 °C Ширина:: 92.0 мм Высота:: 164.0 мм Глубина:: 65.0 мм Вес:: 1.400 кг Уставка теплового расцепителя:: 40 А Уставка электромагнитного расцепителя Im:: 10 In А Мех износостойкость:: < 8500 циклов Электр износостойкость:: < 2500 циклов Режим работы:: Продолжительный Степень защиты зажимов IP:: IP00 Относительная влажность воздуха:: 50% Высота над уровнем моря:: < 2000 м | u | 16379 | - | KZT | шт. | 1819 | 16379 | 2 | 7 | https://grgroup.kz/catalog/api/products/SVA10-3-0040-02/image?index=0 | + | SVA10-3-0040-02 | IEK
SVA10-3-0050-02 | SVA10-3-0050-02 Выключатель автоматический ВА88-32 3Р 50А 25кА MASTER IEK | sva10-3-0050-02, выключатель, автоматический, ва88-32, 3р, 50а, 25ка, master, iek | Номин продолжительный ток Iu:: 125 А Номин откл способность Icu при 400 В 50 Гц:: 25 кА Степень защиты - IP:: IP30 Номин импульсное выдерживаемое напряжение:: 8 кВ Номин ток:: 50 А Тип расцепителя:: Тепловой, электромагнитный Номин раб наибольшая откл способность Ics:: 18,75 кА Климатическое исполнение:: УХЛ3 Номин раб напряжение:: 400 В Частота сети:: 50 Гц Исполнение:: Стационарное Номин напряжение изоляции Ui:: 800 В Температура эксплуатации:: -40…+60 °C Ширина:: 92.0 мм Высота:: 164.0 мм Глубина:: 65.0 мм Вес:: 1.400 кг Уставка теплового расцепителя:: 50 А Уставка электромагнитного расцепителя Im:: 10 In А Мех износостойкость:: < 8500 циклов Электр износостойкость:: < 2500 циклов Режим работы:: Продолжительный Степень защиты зажимов IP:: IP00 Относительная влажность воздуха:: 50% Высота над уровнем моря:: < 2000 м | u | 16379 | - | KZT | шт. | 1820 | 16379 | 2 | 1 | https://grgroup.kz/catalog/api/products/SVA10-3-0050-02/image?index=0 | + | SVA10-3-0050-02 | IEK
SVA10-3-0080-02 | SVA10-3-0080-02 Выключатель автоматический ВА88-32 3Р 80А 25кА MASTER IEK | sva10-3-0080-02, выключатель, автоматический, ва88-32, 3р, 80а, 25ка, master, iek | Номин продолжительный ток Iu:: 125 А Номин откл способность Icu при 400 В 50 Гц:: 25 кА Степень защиты - IP:: IP30 Номин импульсное выдерживаемое напряжение:: 8 кВ Номин ток:: 80 А Тип расцепителя:: Тепловой, электромагнитный Номин раб наибольшая откл способность Ics:: 18,75 кА Климатическое исполнение:: УХЛ3 Номин раб напряжение:: 400 В Частота сети:: 50 Гц Исполнение:: Стационарное Номин напряжение изоляции Ui:: 800 В Температура эксплуатации:: -40…+60 °C Ширина:: 92.0 мм Высота:: 164.0 мм Глубина:: 65.0 мм Вес:: 1.400 кг Уставка теплового расцепителя:: 80 А Уставка электромагнитного расцепителя Im:: 10 In А Мех износостойкость:: < 8500 циклов Электр износостойкость:: < 2500 циклов Режим работы:: Продолжительный Степень защиты зажимов IP:: IP00 Относительная влажность воздуха:: 50% Высота над уровнем моря:: < 2000 м | u | 16373 | - | KZT | шт. | 1821 | 16373 | 2 | 23 | https://grgroup.kz/catalog/api/products/SVA10-3-0080-02/image?index=0 | + | SVA10-3-0080-02 | IEK
SVA30-3-0125-02 | SVA30-3-0125-02 Выключатель автоматический ВА88-35 3Р 125А 35кА MASTER IEK | sva30-3-0125-02, выключатель, автоматический, ва88-35, 3р, 125а, 35ка, master, iek | Номин продолжительный ток Iu:: 250 А Номин откл способность Icu при 400 В 50 Гц:: 35 кА Степень защиты - IP:: IP30 Номин импульсное выдерживаемое напряжение:: 8 кВ Номин ток:: 125 А Тип расцепителя:: Тепловой, электромагнитный Номин раб наибольшая откл способность Ics:: 26,25 кА Климатическое исполнение:: УХЛ3 Номин раб напряжение:: 400…690 В Частота сети:: 50 Гц Исполнение:: Стационарное Номин напряжение изоляции Ui:: 800 В Температура эксплуатации:: -40…+60 °C Ширина:: 107.0 мм Высота:: 180.0 мм Глубина:: 68.0 мм Вес:: 1.710 кг Уставка теплового расцепителя:: 125 А Уставка электромагнитного расцепителя Im:: 10 In А Мех износостойкость:: < 7000 циклов Электр износостойкость:: < 2000 циклов Режим работы:: Продолжительный Степень защиты зажимов IP:: IP00 Относительная влажность воздуха:: 50% Высота над уровнем моря:: < 2000 м | u | 27183 | - | KZT | шт. | 1822 | 27183 | 2 | 23 | https://grgroup.kz/catalog/api/products/SVA30-3-0125-02/image?index=0 | + | SVA30-3-0125-02 | IEK
SVA30-3-0160-02 | SVA30-3-0160-02 Выключатель автоматический ВА88-35 3Р 160А 35кА MASTER IEK | sva30-3-0160-02, выключатель, автоматический, ва88-35, 3р, 160а, 35ка, master, iek | Номин продолжительный ток Iu:: 250 А Номин откл способность Icu при 400 В 50 Гц:: 35 кА Степень защиты - IP:: IP30 Номин импульсное выдерживаемое напряжение:: 8 кВ Номин ток:: 160 А Тип расцепителя:: Тепловой, электромагнитный Номин раб наибольшая откл способность Ics:: 26,25 кА Климатическое исполнение:: УХЛ3 Номин раб напряжение:: 400…690 В Частота сети:: 50 Гц Исполнение:: Стационарное Номин напряжение изоляции Ui:: 800 В Температура эксплуатации:: -40…+60 °C Ширина:: 107.0 мм Высота:: 180.0 мм Глубина:: 68.0 мм Вес:: 1.710 кг Уставка теплового расцепителя:: 160 А Уставка электромагнитного расцепителя Im:: 10 In А Мех износостойкость:: < 7000 циклов Электр износостойкость:: < 2000 циклов Режим работы:: Продолжительный Степень защиты зажимов IP:: IP00 Относительная влажность воздуха:: 50% Высота над уровнем моря:: < 2000 м | u | 26923 | - | KZT | шт. | 1823 | 26923 | 2 | 4 | https://grgroup.kz/catalog/api/products/SVA30-3-0160-02/image?index=0 | + | SVA30-3-0160-02 | IEK
SVA40-3-0250-02 | SVA40-3-0250-02 Выключатель автоматический ВА88-37 3Р 250А 35кА MASTER IEK | sva40-3-0250-02, выключатель, автоматический, ва88-37, 3р, 250а, 35ка, master, iek | Номин продолжительный ток Iu:: 400 А Номин откл способность Icu при 400 В 50 Гц:: 35 кА Степень защиты - IP:: IP30 Номин импульсное выдерживаемое напряжение:: 8 кВ Номин ток:: 250 А Тип расцепителя:: Тепловой, электромагнитный Номин раб наибольшая откл способность Ics:: 26,25 кА Климатическое исполнение:: УХЛ3 Номин раб напряжение:: 400…690 В Частота сети:: 50 Гц Исполнение:: Стационарное Номин напряжение изоляции Ui:: 800 В Температура эксплуатации:: -40…+60 °C Ширина:: 150.0 мм Высота:: 285.0 мм Глубина:: 100.0 мм Вес:: 5.480 кг Уставка теплового расцепителя:: 250 А Уставка электромагнитного расцепителя Im:: 10 In А Мех износостойкость:: < 4000 циклов Электр износостойкость:: < 2000 циклов Режим работы:: Продолжительный Степень защиты зажимов IP:: IP00 Относительная влажность воздуха:: 50% Высота над уровнем моря:: < 2000 м | u | 59259 | - | KZT | шт. | 1824 | 59259 | 2 | 2 | https://grgroup.kz/catalog/api/products/SVA40-3-0250-02/image?index=0 | + | SVA40-3-0250-02 | IEK
SVA40-3-0320-02 | SVA40-3-0320-02 Выключатель автоматический ВА88-37 3Р 320А 35кА MASTER IEK | sva40-3-0320-02, выключатель, автоматический, ва88-37, 3р, 320а, 35ка, master, iek | Номин продолжительный ток Iu:: 400 А Номин откл способность Icu при 400 В 50 Гц:: 35 кА Степень защиты - IP:: IP30 Номин импульсное выдерживаемое напряжение:: 8 кВ Номин ток:: 320 А Тип расцепителя:: Тепловой, электромагнитный Номин раб наибольшая откл способность Ics:: 26,25 кА Климатическое исполнение:: УХЛ3 Номин раб напряжение:: 400…690 В Частота сети:: 50 Гц Исполнение:: Стационарное Номин напряжение изоляции Ui:: 800 В Температура эксплуатации:: -40…+60 °C Ширина:: 150.0 мм Высота:: 285.0 мм Глубина:: 100.0 мм Вес:: 5.480 кг Уставка теплового расцепителя:: 320 А Уставка электромагнитного расцепителя Im:: 10 In А Мех износостойкость:: < 4000 циклов Электр износостойкость:: < 2000 циклов Режим работы:: Продолжительный Степень защиты зажимов IP:: IP00 Относительная влажность воздуха:: 50% Высота над уровнем моря:: < 2000 м | u | 55249 | - | KZT | шт. | 1825 | 55249 | 2 | 11 | https://grgroup.kz/catalog/api/products/SVA40-3-0320-02/image?index=0 | + | SVA40-3-0320-02 | IEK
SVA50-3-0400-02 | SVA50-3-0400-02 Выключатель автоматический ВА88-40 3Р 400А 35кА MASTER IEK | sva50-3-0400-02, выключатель, автоматический, ва88-40, 3р, 400а, 35ка, master, iek | Номин продолжительный ток Iu:: 800 А Номин откл способность Icu при 400 В 50 Гц:: 35 кА Степень защиты - IP:: IP30 Номин импульсное выдерживаемое напряжение:: 8 кВ Номин ток:: 400 А Тип расцепителя:: Тепловой, электромагнитный Номин раб наибольшая откл способность Ics:: 26,25 кА Климатическое исполнение:: УХЛ3 Номин раб напряжение:: 400…690 В Частота сети:: 50 Гц Исполнение:: Стационарное Номин напряжение изоляции Ui:: 800 В Температура эксплуатации:: -40…+60 °C Ширина:: 210.0 мм Высота:: 303.0 мм Глубина:: 103.0 мм Вес:: 9.900 кг Уставка теплового расцепителя:: 400 А Уставка электромагнитного расцепителя Im:: 10 In А Мех износостойкость:: < 4000 циклов Электр износостойкость:: < 2000 циклов Режим работы:: Продолжительный Степень защиты зажимов IP:: IP00 Относительная влажность воздуха:: 50% Высота над уровнем моря:: < 2000 м | u | 100596 | - | KZT | шт. | 1826 | 100596 | 2 | 11 | https://grgroup.kz/catalog/api/products/SVA50-3-0400-02/image?index=0 | + | SVA50-3-0400-02 | IEK
SVA50-3-0500-02 | SVA50-3-0500-02 Выключатель автоматический ВА88-40 3Р 500А 35кА MASTER IEK | sva50-3-0500-02, выключатель, автоматический, ва88-40, 3р, 500а, 35ка, master, iek | Номин продолжительный ток Iu:: 800 А Номин откл способность Icu при 400 В 50 Гц:: 35 кА Степень защиты - IP:: IP30 Номин импульсное выдерживаемое напряжение:: 8 кВ Номин ток:: 500 А Тип расцепителя:: Тепловой, электромагнитный Номин раб наибольшая откл способность Ics:: 26,25 кА Климатическое исполнение:: УХЛ3 Номин раб напряжение:: 400…690 В Частота сети:: 50 Гц Исполнение:: Стационарное Номин напряжение изоляции Ui:: 800 В Температура эксплуатации:: -40…+60 °C Ширина:: 210.0 мм Высота:: 303.0 мм Глубина:: 103.0 мм Вес:: 9.900 кг Уставка теплового расцепителя:: 500 А Уставка электромагнитного расцепителя Im:: 10 In А Мех износостойкость:: < 4000 циклов Электр износостойкость:: < 2000 циклов Режим работы:: Продолжительный Степень защиты зажимов IP:: IP00 Относительная влажность воздуха:: 50% Высота над уровнем моря:: < 2000 м | u | 100596 | - | KZT | шт. | 1827 | 100596 | 2 | 2 | https://grgroup.kz/catalog/api/products/SVA50-3-0500-02/image?index=0 | + | SVA50-3-0500-02 | IEK
SVA30D-EP-02 | SVA30D-EP-02 Электропривод ЭПм-35 220В MASTER IEK | sva30d-ep-02, электропривод, эпм-35, 220в, master, iek | Номин напряжение питания цепи управ Us AC 50 Гц:: 220 В Тип напряжения управления:: Переменный (AC) Совместимость:: ВА88 серии MASTER Максимальная мощность при пуске:: 200 ВА Время включения:: < 0,8 с Время отключения:: < 0,2 с Номинальное напряжение изоляции:: 690 В | u | 53477 | - | KZT | шт. | 1828 | 53477 | 2 | 1 | https://grgroup.kz/catalog/api/products/SVA30D-EP-02/image?index=0 | + | SVA30D-EP-02 | IEK
SAV10-3-0016-G | SAV10-3-0016-G Выключатель автоматический ВА66-31 3Р 16А 18кА GENERICA | sav10-3-0016-g, выключатель, автоматический, ва66-31, 3р, 16а, 18ка, generica |  | u | 9211 | - | KZT | шт. | 1829 | 9211 | 2 | 15 | https://grgroup.kz/catalog/api/products/SAV10-3-0016-G/image?index=0 | + | SAV10-3-0016-G | IEK
SAV10-3-0025-G | SAV10-3-0025-G Выключатель автоматический ВА66-31 3Р 25А 18кА GENERICA | sav10-3-0025-g, выключатель, автоматический, ва66-31, 3р, 25а, 18ка, generica |  | u | 9211 | - | KZT | шт. | 1830 | 9211 | 2 | 28 | https://grgroup.kz/catalog/api/products/SAV10-3-0025-G/image?index=0 | + | SAV10-3-0025-G | IEK
SAV10-3-0032-G | SAV10-3-0032-G Выключатель автоматический ВА66-31 3Р 32А 18кА GENERICA | sav10-3-0032-g, выключатель, автоматический, ва66-31, 3р, 32а, 18ка, generica |  | u | 9211 | - | KZT | шт. | 1831 | 9211 | 2 | 70 | https://grgroup.kz/catalog/api/products/SAV10-3-0032-G/image?index=0 | + | SAV10-3-0032-G | IEK
SAV10-3-0040-G | SAV10-3-0040-G Выключатель автоматический ВА66-31 3Р 40А 18кА GENERICA | sav10-3-0040-g, выключатель, автоматический, ва66-31, 3р, 40а, 18ка, generica |  | u | 9211 | - | KZT | шт. | 1832 | 9211 | 2 | 60 | https://grgroup.kz/catalog/api/products/SAV10-3-0040-G/image?index=0 | + | SAV10-3-0040-G | IEK
SVA4410-3-0100 | SVA4410-3-0100 Автомат выключатель ВА44 33 3Р 100А 15кА IEK | sva4410-3-0100, автомат, выключатель, ва44, 33, 3р, 100а, 15ка, iek | Номин откл способность Icu при 400 В 50 Гц:: 15 кА Диапазон уставки тока расцепления:: 10 In А Тип подключения силовой электрич цепи:: Болтовое соединение Конструкция прибора:: Устройство в комплекте с корпусом Вид подключения главной электрич цепи:: Подключение сзади Тип элемента управления:: Тумблер Степень защиты - IP:: IP30 Номин импульсное выдерживаемое напряжение:: 8 кВ Номин ток:: 100 А Тип расцепителя:: Тепловой, электромагнитный Номин раб наибольшая откл способность Ics:: 9 кА Климатическое исполнение:: УХЛ3 Номин раб напряжение:: 400 В Частота сети:: 50 Гц Дополнит оборудование входящее в поставку:: Прочее Исполнение:: Стационарное Номин напряжение изоляции Ui:: 400 В Механич износостойкость с обслуживанием:: 5000 циклов Температура эксплуатации:: -30...+50 °C Ширина:: 76.2 мм Высота:: 120.0 мм Глубина:: 59.0 мм Вес:: 0.745 кг | u | 12640 | - | KZT | шт. | 1833 | 12640 | 2 | 128 | https://grgroup.kz/catalog/api/products/SVA4410-3-0100/image?index=0 | + | SVA4410-3-0100 | IEK
SVA4410-3-0125 | SVA4410-3-0125 Автомат выключатель ВА44 33 3Р 125А 15кА IEK | sva4410-3-0125, автомат, выключатель, ва44, 33, 3р, 125а, 15ка, iek | Номин откл способность Icu при 400 В 50 Гц:: 15 кА Диапазон уставки тока расцепления:: 10 In А Тип подключения силовой электрич цепи:: Болтовое соединение Конструкция прибора:: Устройство в комплекте с корпусом Вид подключения главной электрич цепи:: Подключение сзади Тип элемента управления:: Тумблер Степень защиты - IP:: IP30 Номин импульсное выдерживаемое напряжение:: 8 кВ Номин ток:: 125 А Тип расцепителя:: Тепловой, электромагнитный Номин раб наибольшая откл способность Ics:: 9 кА Климатическое исполнение:: УХЛ3 Номин раб напряжение:: 400 В Частота сети:: 50 Гц Дополнит оборудование входящее в поставку:: Прочее Исполнение:: Стационарное Номин напряжение изоляции Ui:: 400 В Механич износостойкость с обслуживанием:: 5000 циклов Температура эксплуатации:: -30...+50 °C Ширина:: 76.2 мм Высота:: 120.0 мм Глубина:: 59.0 мм Вес:: 0.745 кг | u | 12640 | - | KZT | шт. | 1834 | 12640 | 2 | 60 | https://grgroup.kz/catalog/api/products/SVA4410-3-0125/image?index=0 | + | SVA4410-3-0125 | IEK
SVA4410-3-0160 | SVA4410-3-0160 Автомат выключатель ВА44 33 3Р 160А 15кА IEK | sva4410-3-0160, автомат, выключатель, ва44, 33, 3р, 160а, 15ка, iek | Номин откл способность Icu при 400 В 50 Гц:: 15 кА Диапазон уставки тока расцепления:: 10 In А Тип подключения силовой электрич цепи:: Болтовое соединение Конструкция прибора:: Устройство в комплекте с корпусом Вид подключения главной электрич цепи:: Подключение сзади Тип элемента управления:: Тумблер Степень защиты - IP:: IP30 Номин импульсное выдерживаемое напряжение:: 8 кВ Номин ток:: 160 А Тип расцепителя:: Тепловой, электромагнитный Номин раб наибольшая откл способность Ics:: 9 кА Климатическое исполнение:: УХЛ3 Номин раб напряжение:: 400 В Частота сети:: 50 Гц Дополнит оборудование входящее в поставку:: Прочее Исполнение:: Стационарное Номин напряжение изоляции Ui:: 400 В Механич износостойкость с обслуживанием:: 5000 циклов Температура эксплуатации:: -30...+50 °C Ширина:: 76.2 мм Высота:: 120.0 мм Глубина:: 59.0 мм Вес:: 0.745 кг | u | 12758 | - | KZT | шт. | 1835 | 12758 | 2 | 36 | https://grgroup.kz/catalog/api/products/SVA4410-3-0160/image?index=0 | + | SVA4410-3-0160 | IEK
SVA4410-3-0025 | SVA4410-3-0025 Автомат выключатель ВА44 33 3Р 25А 15кА IEK | sva4410-3-0025, автомат, выключатель, ва44, 33, 3р, 25а, 15ка, iek | Номин откл способность Icu при 400 В 50 Гц:: 15 кА Диапазон уставки тока расцепления:: 10 In А Тип подключения силовой электрич цепи:: Болтовое соединение Конструкция прибора:: Устройство в комплекте с корпусом Вид подключения главной электрич цепи:: Подключение сзади Тип элемента управления:: Тумблер Степень защиты - IP:: IP30 Номин импульсное выдерживаемое напряжение:: 8 кВ Номин ток:: 25 А Тип расцепителя:: Тепловой, электромагнитный Номин раб наибольшая откл способность Ics:: 9 кА Климатическое исполнение:: УХЛ3 Номин раб напряжение:: 400 В Частота сети:: 50 Гц Дополнит оборудование входящее в поставку:: Прочее Исполнение:: Стационарное Номин напряжение изоляции Ui:: 400 В Механич износостойкость с обслуживанием:: 5000 циклов Температура эксплуатации:: -30...+50 °C Ширина:: 76.2 мм Высота:: 120.0 мм Глубина:: 59.0 мм Вес:: 0.745 кг | u | 12640 | - | KZT | шт. | 1836 | 12640 | 2 | 27 | https://grgroup.kz/catalog/api/products/SVA4410-3-0025/image?index=0 | + | SVA4410-3-0025 | IEK
SVA4410-3-0032 | SVA4410-3-0032 Автомат выключатель ВА44 33 3Р 32А 15кА IEK | sva4410-3-0032, автомат, выключатель, ва44, 33, 3р, 32а, 15ка, iek | Номин откл способность Icu при 400 В 50 Гц:: 15 кА Диапазон уставки тока расцепления:: 10 In А Тип подключения силовой электрич цепи:: Болтовое соединение Конструкция прибора:: Устройство в комплекте с корпусом Вид подключения главной электрич цепи:: Подключение сзади Тип элемента управления:: Тумблер Степень защиты - IP:: IP30 Номин импульсное выдерживаемое напряжение:: 8 кВ Номин ток:: 32 А Тип расцепителя:: Тепловой, электромагнитный Номин раб наибольшая откл способность Ics:: 9 кА Климатическое исполнение:: УХЛ3 Номин раб напряжение:: 400 В Частота сети:: 50 Гц Дополнит оборудование входящее в поставку:: Прочее Исполнение:: Стационарное Номин напряжение изоляции Ui:: 400 В Механич износостойкость с обслуживанием:: 5000 циклов Температура эксплуатации:: -30...+50 °C Ширина:: 76.2 мм Высота:: 120.0 мм Глубина:: 59.0 мм Вес:: 0.745 кг | u | 12640 | - | KZT | шт. | 1837 | 12640 | 2 | 67 | https://grgroup.kz/catalog/api/products/SVA4410-3-0032/image?index=0 | + | SVA4410-3-0032 | IEK
SVA4410-3-0040 | SVA4410-3-0040 Автомат выключатель ВА44 33 3Р 40А 15кА | sva4410-3-0040, автомат, выключатель, ва44, 33, 3р, 40а, 15ка | Номин откл способность Icu при 400 В 50 Гц:: 15 кА Диапазон уставки тока расцепления:: 10 In А Тип подключения силовой электрич цепи:: Болтовое соединение Конструкция прибора:: Устройство в комплекте с корпусом Вид подключения главной электрич цепи:: Подключение сзади Тип элемента управления:: Тумблер Степень защиты - IP:: IP30 Номин импульсное выдерживаемое напряжение:: 8 кВ Номин ток:: 40 А Тип расцепителя:: Тепловой, электромагнитный Номин раб наибольшая откл способность Ics:: 9 кА Климатическое исполнение:: УХЛ3 Номин раб напряжение:: 400 В Частота сети:: 50 Гц Дополнит оборудование входящее в поставку:: Прочее Исполнение:: Стационарное Номин напряжение изоляции Ui:: 400 В Механич износостойкость с обслуживанием:: 5000 циклов Температура эксплуатации:: -30...+50 °C Ширина:: 76.2 мм Высота:: 120.0 мм Глубина:: 59.0 мм Вес:: 0.745 кг | u | 12640 | - | KZT | шт. | 1838 | 12640 | 2 | 139 | https://grgroup.kz/catalog/api/products/SVA4410-3-0040/image?index=0 | + | SVA4410-3-0040 | IEK
SVA4410-3-0050 | SVA4410-3-0050 Автомат выключатель ВА44 33 3Р 50А 15кА IEK | sva4410-3-0050, автомат, выключатель, ва44, 33, 3р, 50а, 15ка, iek | Номин откл способность Icu при 400 В 50 Гц:: 15 кА Диапазон уставки тока расцепления:: 10 In А Тип подключения силовой электрич цепи:: Болтовое соединение Конструкция прибора:: Устройство в комплекте с корпусом Вид подключения главной электрич цепи:: Подключение сзади Тип элемента управления:: Тумблер Степень защиты - IP:: IP30 Номин импульсное выдерживаемое напряжение:: 8 кВ Номин ток:: 50 А Тип расцепителя:: Тепловой, электромагнитный Номин раб наибольшая откл способность Ics:: 9 кА Климатическое исполнение:: УХЛ3 Номин раб напряжение:: 400 В Частота сети:: 50 Гц Дополнит оборудование входящее в поставку:: Прочее Исполнение:: Стационарное Номин напряжение изоляции Ui:: 400 В Механич износостойкость с обслуживанием:: 5000 циклов Температура эксплуатации:: -30...+50 °C Ширина:: 76.2 мм Высота:: 120.0 мм Глубина:: 59.0 мм Вес:: 0.745 кг | u | 12640 | - | KZT | шт. | 1839 | 12640 | 2 | 4 | https://grgroup.kz/catalog/api/products/SVA4410-3-0050/image?index=0 | + | SVA4410-3-0050 | IEK
SVA4410-3-0063 | SVA4410-3-0063 Автомат выключатель ВА44 33 3Р 63А 15кА IEK | sva4410-3-0063, автомат, выключатель, ва44, 33, 3р, 63а, 15ка, iek | Номин откл способность Icu при 400 В 50 Гц:: 15 кА Диапазон уставки тока расцепления:: 10 In А Тип подключения силовой электрич цепи:: Болтовое соединение Конструкция прибора:: Устройство в комплекте с корпусом Вид подключения главной электрич цепи:: Подключение сзади Тип элемента управления:: Тумблер Степень защиты - IP:: IP30 Номин импульсное выдерживаемое напряжение:: 8 кВ Номин ток:: 63 А Тип расцепителя:: Тепловой, электромагнитный Номин раб наибольшая откл способность Ics:: 9 кА Климатическое исполнение:: УХЛ3 Номин раб напряжение:: 400 В Частота сети:: 50 Гц Дополнит оборудование входящее в поставку:: Прочее Исполнение:: Стационарное Номин напряжение изоляции Ui:: 400 В Механич износостойкость с обслуживанием:: 5000 циклов Температура эксплуатации:: -30...+50 °C Ширина:: 76.2 мм Высота:: 120.0 мм Глубина:: 59.0 мм Вес:: 0.745 кг | u | 12640 | - | KZT | шт. | 1840 | 12640 | 2 | 11 | https://grgroup.kz/catalog/api/products/SVA4410-3-0063/image?index=0 | + | SVA4410-3-0063 | IEK
SVA4410-3-0080 | SVA4410-3-0080 Автомат выключатель ВА44 33 3Р 80А 15кА IEK | sva4410-3-0080, автомат, выключатель, ва44, 33, 3р, 80а, 15ка, iek | Номин откл способность Icu при 400 В 50 Гц:: 15 кА Диапазон уставки тока расцепления:: 10 In А Тип подключения силовой электрич цепи:: Болтовое соединение Конструкция прибора:: Устройство в комплекте с корпусом Вид подключения главной электрич цепи:: Подключение сзади Тип элемента управления:: Тумблер Степень защиты - IP:: IP30 Номин импульсное выдерживаемое напряжение:: 8 кВ Номин ток:: 80 А Тип расцепителя:: Тепловой, электромагнитный Номин раб наибольшая откл способность Ics:: 9 кА Климатическое исполнение:: УХЛ3 Номин раб напряжение:: 400 В Частота сети:: 50 Гц Дополнит оборудование входящее в поставку:: Прочее Исполнение:: Стационарное Номин напряжение изоляции Ui:: 400 В Механич износостойкость с обслуживанием:: 5000 циклов Температура эксплуатации:: -30...+50 °C Ширина:: 76.2 мм Высота:: 120.0 мм Глубина:: 59.0 мм Вес:: 0.745 кг | u | 12640 | - | KZT | шт. | 1841 | 12640 | 2 | 35 | https://grgroup.kz/catalog/api/products/SVA4410-3-0080/image?index=0 | + | SVA4410-3-0080 | IEK
SVA4410-3-0200 | SVA4410-3-0200 Автомат выключатель ВА44 35 3Р 200А 25кА | sva4410-3-0200, автомат, выключатель, ва44, 35, 3р, 200а, 25ка | Номин откл способность Icu при 400 В 50 Гц:: 25 кА Диапазон уставки тока расцепления:: 10 In А Тип подключения силовой электрич цепи:: Болтовое соединение Конструкция прибора:: Устройство в комплекте с корпусом Вид подключения главной электрич цепи:: Подключение сзади Тип элемента управления:: Тумблер Степень защиты - IP:: IP30 Номин импульсное выдерживаемое напряжение:: 8 кВ Номин ток:: 200 А Тип расцепителя:: Тепловой, электромагнитный Номин раб наибольшая откл способность Ics:: 12,5 кА Климатическое исполнение:: УХЛ3 Номин раб напряжение:: 400 В Частота сети:: 50 Гц Дополнит оборудование входящее в поставку:: Прочее Исполнение:: Стационарное Номин напряжение изоляции Ui:: 400 В Механич износостойкость с обслуживанием:: 5000 циклов Температура эксплуатации:: -30...+50 °C Ширина:: 103.6 мм Высота:: 139.0 мм Глубина:: 59.0 мм Вес:: 1.036 кг | u | 18414 | - | KZT | шт. | 1842 | 18414 | 2 | 17 | https://grgroup.kz/catalog/api/products/SVA4410-3-0200/image?index=0 | + | SVA4410-3-0200 | IEK
MKP12-V-04-40-20 | MKP12-V-04-40-20 Бокс ЩРВ-П-4 модуля встр.пластик IP41 IEK | mkp12-v-04-40-20, бокс, щрв-п-4, модуля, встр, пластик, ip41, iek |  | u | 2416 | - | KZT | шт. | 1843 | 2416 | 2 | 9 | https://grgroup.kz/catalog/api/products/MKP12-V-04-40-20/image?index=0 | + | MKP12-V-04-40-20 | IEK
MKP12-V-08-40-20 | MKP12-V-08-40-20 Бокс ЩРВ-П-8 модулей встр.пластик IP41 IEK | mkp12-v-08-40-20, бокс, щрв-п-8, модулей, встр, пластик, ip41, iek |  | u | 3277 | - | KZT | шт. | 1844 | 3277 | 2 | 84 | https://grgroup.kz/catalog/api/products/MKP12-V-08-40-20/image?index=0 | + | MKP12-V-08-40-20 | IEK
MKP12-V-12-41-K02 | MKP12-V-12-41-K02 Корпус модульный пластиковый встраиваемый ЩРВ-П-12 IEK | mkp12-v-12-41-k02, корпус, модульный, пластиковый, встраиваемый, щрв-п-12, iek | Тип монтажа:: Встраиваемый Ширина по количеству модульных расстояний:: 12 Тип крышки:: Закрытого типа (закрывающаяся) Материал корпуса:: АБС-пластик Высота:: 222.0 мм Ширина:: 280.0 мм Глубина:: 92.0 мм Цвет:: Черный Степень защиты - IP:: IP41 Климатическое исполнение:: УХЛ3 Номин раб напряжение:: 230/400 В Номин электр прочность изоляции:: 660 В Класс электробезопасности:: II Вес:: 0.62 кг Температура эксплуатации:: -20...+80 °C Статическая нагрузка:: 13.5 Н | u | 4340 | - | KZT | шт. | 1845 | 4340 | 2 | 18 | https://grgroup.kz/catalog/api/products/MKP12-V-12-41-K02/image?index=0 | + | MKP12-V-12-41-K02 | IEK
MKP12-V-36-41-K02 | MKP12-V-36-41-K02 Корпус модульный пластиковый встраиваемый ЩРВ-П-36 IEK | mkp12-v-36-41-k02, корпус, модульный, пластиковый, встраиваемый, щрв-п-36, iek | Тип монтажа:: Встраиваемый Ширина по количеству модульных расстояний:: 36 Тип крышки:: Закрытого типа (закрывающаяся) Материал корпуса:: АБС-пластик Высота:: 503.0 мм Ширина:: 342.0 мм Глубина:: 102.0 мм Цвет:: Черный Степень защиты - IP:: IP41 Климатическое исполнение:: УХЛ3 Номин раб напряжение:: 230/400 В Номин электр прочность изоляции:: 660 В Класс электробезопасности:: II Вес:: 1.85 кг Температура эксплуатации:: -20...+80 °C Статическая нагрузка:: 40.0 Н | u | 13983 | - | KZT | шт. | 1846 | 13983 | 2 | 16 | https://grgroup.kz/catalog/api/products/MKP12-V-36-41-K02/image?index=0 | + | MKP12-V-36-41-K02 | IEK
MKP12-V-04-41-K02 | MKP12-V-04-41-K02 Корпус модульный пластиковый встраиваемый ЩРВ-П-4 IEK | mkp12-v-04-41-k02, корпус, модульный, пластиковый, встраиваемый, щрв-п-4, iek | Тип монтажа:: Встраиваемый Ширина по количеству модульных расстояний:: 4 Тип крышки:: Закрытого типа (закрывающаяся) Материал корпуса:: АБС-пластик Высота:: 222.0 мм Ширина:: 136.0 мм Глубина:: 92.0 мм Цвет:: Черный Степень защиты - IP:: IP41 Климатическое исполнение:: УХЛ3 Номин раб напряжение:: 230/400 В Номин электр прочность изоляции:: 660 В Класс электробезопасности:: II Вес:: 0.36 кг Температура эксплуатации:: -20...+80 °C Статическая нагрузка:: 4.5 Н | u | 2416 | - | KZT | шт. | 1847 | 2416 | 2 | 16 | https://grgroup.kz/catalog/api/products/MKP12-V-04-41-K02/image?index=0 | + | MKP12-V-04-41-K02 | IEK
MKP12-V-06-41-K02 | MKP12-V-06-41-K02 Корпус модульный пластиковый встраиваемый ЩРВ-П-6 | mkp12-v-06-41-k02, корпус, модульный, пластиковый, встраиваемый, щрв-п-6 | Тип монтажа:: Встраиваемый Ширина по количеству модульных расстояний:: 6 Тип крышки:: Закрытого типа (закрывающаяся) Материал корпуса:: АБС-пластик Высота:: 222.0 мм Ширина:: 172.0 мм Глубина:: 92.0 мм Цвет:: Черный Степень защиты - IP:: IP41 Климатическое исполнение:: УХЛ3 Номин раб напряжение:: 230/400 В Номин электр прочность изоляции:: 660 В Класс электробезопасности:: II Вес:: 0.41 кг Температура эксплуатации:: -20...+80 °C Статическая нагрузка:: 7.0 Н | u | 3038 | - | KZT | шт. | 1848 | 3038 | 2 | 4 | https://grgroup.kz/catalog/api/products/MKP12-V-06-41-K02/image?index=0 | + | MKP12-V-06-41-K02 | IEK
MKP12-V-08-41-K02 | MKP12-V-08-41-K02 Корпус модульный пластиковый встраиваемый ЩРВ-П-8 IEK | mkp12-v-08-41-k02, корпус, модульный, пластиковый, встраиваемый, щрв-п-8, iek | Тип монтажа:: Встраиваемый Ширина по количеству модульных расстояний:: 8 Тип крышки:: Закрытого типа (закрывающаяся) Материал корпуса:: АБС-пластик Высота:: 222.0 мм Ширина:: 208.0 мм Глубина:: 92.0 мм Цвет:: Черный Степень защиты - IP:: IP41 Климатическое исполнение:: УХЛ3 Номин раб напряжение:: 230/400 В Номин электр прочность изоляции:: 660 В Класс электробезопасности:: II Вес:: 0.49 кг Температура эксплуатации:: -20...+80 °C Статическая нагрузка:: 9.0 Н | u | 3277 | - | KZT | шт. | 1849 | 3277 | 2 | 14 | https://grgroup.kz/catalog/api/products/MKP12-V-08-41-K02/image?index=0 | + | MKP12-V-08-41-K02 | IEK
MKP12-N-12-41-K02 | MKP12-N-12-41-K02 Корпус модульный пластиковый навесной ЩРН-П-12 IEK | mkp12-n-12-41-k02, корпус, модульный, пластиковый, навесной, щрн-п-12, iek | Тип монтажа:: Навесной Ширина по количеству модульных расстояний:: 12 Тип крышки:: Закрытого типа (закрывающаяся) Материал корпуса:: АБС-пластик Высота:: 200.0 мм Ширина:: 255.0 мм Глубина:: 95.0 мм Цвет:: Черный Степень защиты - IP:: IP41 Климатическое исполнение:: УХЛ3 Номин раб напряжение:: 230/400 В Номин электр прочность изоляции:: 660 В Класс электробезопасности:: II Вес:: 0.65 кг Температура эксплуатации:: -20...+80 °C Статическая нагрузка:: 13.5 Н | u | 4340 | - | KZT | шт. | 1850 | 4340 | 2 | 11 | https://grgroup.kz/catalog/api/products/MKP12-N-12-41-K02/image?index=0 | + | MKP12-N-12-41-K02 | IEK
MKP12-N-18-41-K02 | MKP12-N-18-41-K02 Корпус модульный пластиковый навесной ЩРН-П-18 IEK | mkp12-n-18-41-k02, корпус, модульный, пластиковый, навесной, щрн-п-18, iek | Тип монтажа:: Навесной Ширина по количеству модульных расстояний:: 18 Тип крышки:: Закрытого типа (закрывающаяся) Материал корпуса:: АБС-пластик Высота:: 220.0 мм Ширина:: 365.0 мм Глубина:: 100.0 мм Цвет:: Черный Степень защиты - IP:: IP41 Климатическое исполнение:: УХЛ3 Номин раб напряжение:: 230/400 В Номин электр прочность изоляции:: 660 В Класс электробезопасности:: II Вес:: 0.93 кг Температура эксплуатации:: -20...+80 °C Статическая нагрузка:: 20.0 Н | u | 6412 | - | KZT | шт. | 1851 | 6412 | 2 | 9 | https://grgroup.kz/catalog/api/products/MKP12-N-18-41-K02/image?index=0 | + | MKP12-N-18-41-K02 | IEK
MKP12-N-36-41-K02 | MKP12-N-36-41-K02 Корпус модульный пластиковый навесной ЩРН-П-36 IEK | mkp12-n-36-41-k02, корпус, модульный, пластиковый, навесной, щрн-п-36, iek | Тип монтажа:: Навесной Ширина по количеству модульных расстояний:: 36 Тип крышки:: Закрытого типа (закрывающаяся) Материал корпуса:: АБС-пластик Высота:: 473.0 мм Ширина:: 307.0 мм Глубина:: 105.0 мм Цвет:: Черный Степень защиты - IP:: IP41 Климатическое исполнение:: УХЛ3 Номин раб напряжение:: 230/400 В Номин электр прочность изоляции:: 660 В Класс электробезопасности:: II Вес:: 1.92 кг Температура эксплуатации:: -20...+80 °C Статическая нагрузка:: 40.0 Н | u | 13983 | - | KZT | шт. | 1852 | 13983 | 2 | 3 | https://grgroup.kz/catalog/api/products/MKP12-N-36-41-K02/image?index=0 | + | MKP12-N-36-41-K02 | IEK
MKP12-N-08-41-K02 | MKP12-N-08-41-K02 Корпус модульный пластиковый навесной ЩРН-П-8 IEK | mkp12-n-08-41-k02, корпус, модульный, пластиковый, навесной, щрн-п-8, iek | Тип монтажа:: Навесной Ширина по количеству модульных расстояний:: 8 Тип крышки:: Закрытого типа (закрывающаяся) Материал корпуса:: АБС-пластик Высота:: 200.0 мм Ширина:: 184.0 мм Глубина:: 95.0 мм Цвет:: Черный Степень защиты - IP:: IP41 Климатическое исполнение:: УХЛ3 Номин раб напряжение:: 230/400 В Номин электр прочность изоляции:: 660 В Класс электробезопасности:: II Вес:: 0.49 кг Температура эксплуатации:: -20...+80 °C Статическая нагрузка:: 9.0 Н | u | 3277 | - | KZT | шт. | 1853 | 3277 | 2 | 15 | https://grgroup.kz/catalog/api/products/MKP12-N-08-41-K02/image?index=0 | + | MKP12-N-08-41-K02 | IEK
MKP82-V-12-41-10 | MKP82-V-12-41-10 Бокс ЩРВ-П-12 модулей встраив.пластик IP41 IEK | mkp82-v-12-41-10, бокс, щрв-п-12, модулей, встраив, пластик, ip41, iek | Вид установки: Навесной, встраиваемый Степень защиты: IP41 Класс защиты: II Материал корпуса: АБС-пластик Материал дверцы: Поликарбонат Цвет корпуса: RAL 9016 Номинальное напряжение, В: 230/400 Номинальная электрическая прочность изоляции, В: 660 Номинальная частота, Гц: 50 Номинальный ток, А: 100 Рабочая температура, °С: от −25 до +85 Климатическое исполнение: УХЛ3 Ударная прочность: IK05 (0,7 Дж) | u | 5890 | - | KZT | шт. | 1854 | 5890 | 2 | 10 | https://grgroup.kz/catalog/api/products/MKP82-V-12-41-10/image?index=0 | + | MKP82-V-12-41-10 | IEK
MKP12-V-08-41-G | MKP12-V-08-41-G Бокс ЩРВ-П-8 модулей встраиваемый пластик IP41 | mkp12-v-08-41-g, бокс, щрв-п-8, модулей, встраиваемый, пластик, ip41 |  | u | 2192 | - | KZT | шт. | 1855 | 2192 | 2 | 2 | https://grgroup.kz/catalog/api/products/MKP12-V-08-41-G/image?index=0 | + | MKP12-V-08-41-G | IEK
MSP308-3-55 | MSP308-3-55 Корпус пластиковый ЩУРн-П 3/8 IP55 IEK | msp308-3-55, корпус, пластиковый, щурн-п, ip55, iek |  | u | 7669 | - | KZT | шт. | 1856 | 7669 | 2 | 115 | https://grgroup.kz/catalog/api/products/MSP308-3-55/image?index=0 | + | MSP308-3-55 | IEK
MPP11-1 | MPP11-1 Панель для уст.счетчика ПУ 1/0 IEK | mpp11-1, панель, для, уст, счетчика, пу, iek |  | u | 855 | - | KZT | шт. | 1857 | 855 | 2 | 30 | https://grgroup.kz/catalog/api/products/MPP11-1/image?index=0 | + | MPP11-1 | IEK
MKP93-N-403017-65 | MKP93-N-403017-65 Корпус пластиковый ЩМПп 400х300х170мм УХЛ1 IP65 IEK | mkp93-n-403017-65, корпус, пластиковый, щмпп, 400х300х170мм, ухл1, ip65, iek | Ширина:: 300 мм Высота:: 400 мм Глубина:: 170 мм Материал:: Пластик Цвет:: Серый Номер цвета RAL:: 7035 Степень защиты - IP:: IP65 Номин напряжение:: 230/400 В Частота:: 50 Гц Температура эксплуатации:: -45…+80 °C Климатическое исполнение:: УХЛ1 Номин электр прочность изоляции:: 660 В Степень защиты от внешн механич воздействия:: IK10 Статическая нагрузка:: 25 кг Вес:: 3.0 кг Номин ток:: 100 А Ввод кабеля:: Снизу Вид или марка материала:: АВС-пластик Тип монтажа:: Навесной Потеря эффективности мощности Р:: 73 Вт | u | 14253 | - | KZT | шт. | 1858 | 14253 | 2 | 4 | https://grgroup.kz/catalog/api/products/MKP93-N-403017-65/image?index=0 | + | MKP93-N-403017-65 | IEK
MKM11-N-12-54-Z | MKM11-N-12-54-Z Корпус металлический ЩРн-12з-0 74 У2 IP54 IEK | mkm11-n-12-54-z, корпус, металлический, щрн-12з-0, 74, у2, ip54, iek |  | u | 13875 | - | KZT | шт. | 1859 | 13875 | 2 | 1 | https://grgroup.kz/catalog/api/products/MKM11-N-12-54-Z/image?index=0 | + | MKM11-N-12-54-Z | IEK
MKM11-N-36-54-Z | MKM11-N-36-54-Z Корпус металлический ЩРн-36з-0 74 У2 IP54 IEK | mkm11-n-36-54-z, корпус, металлический, щрн-36з-0, 74, у2, ip54, iek |  | u | 23656 | - | KZT | шт. | 1860 | 23656 | 2 | 6 | https://grgroup.kz/catalog/api/products/MKM11-N-36-54-Z/image?index=0 | + | MKM11-N-36-54-Z | IEK
MKM42-04-31 | MKM42-04-31 Корпус металлический ЩЭ-4-1 36 УХЛ3 IP31 IEK | mkm42-04-31, корпус, металлический, щэ-4-1, 36, ухл3, ip31, iek | Тип монтажа:: Накладной (на поверхность)/частично утопленный Материал:: Листовая сталь Степень защиты - IP:: IP31 Глубина:: 155 мм Ширина:: 960 мм Высота:: 1000 мм Вес:: 19.70 кг Тип крышки:: Со смотровым окошком Защитное покрытие поверхности:: Эпоксидно-полиэфирная краска Номер цвета RAL:: 7035 Фактура поверхности:: Шагрень Климатическое исполнение:: УХЛ3 Номин ток для одной квартиры:: 50 А Угол открытия двери:: 105 ° Дочерний класс:: EC000248-4 | u | 75580 | - | KZT | шт. | 1861 | 75580 | 2 | 3 | https://grgroup.kz/catalog/api/products/MKM42-04-31/image?index=0 | + | MKM42-04-31 | IEK
MKM42-06-1270-31 | MKM42-06-1270-31 Корпус металлический ЩЭ-6-1270 36 УХЛ3 IP31 IEK | mkm42-06-1270-31, корпус, металлический, щэ-6-1270, 36, ухл3, ip31, iek | Тип монтажа:: Накладной (на поверхность)/частично утопленный Материал:: Листовая сталь Степень защиты - IP:: IP31 Глубина:: 155 мм Ширина:: 960 мм Высота:: 1275 мм Вес:: 23.10 кг Тип крышки:: Со смотровым окошком Защитное покрытие поверхности:: Эпоксидно-полиэфирная краска Номер цвета RAL:: 7035 Фактура поверхности:: Шагрень Климатическое исполнение:: УХЛ3 Номин ток для одной квартиры:: 50 А Угол открытия двери:: 105 ° Дочерний класс:: EC000248-4 | u | 88108 | - | KZT | шт. | 1862 | 88108 | 2 | 4 | https://grgroup.kz/catalog/api/products/MKM42-06-1270-31/image?index=0 | + | MKM42-06-1270-31 | IEK
MKM42-03-31-L | MKM42-03-31-L Корпус металлический ЩЭ-3 36 УХЛ3 IP31 LIGHT IEK | mkm42-03-31-l, корпус, металлический, щэ-3, 36, ухл3, ip31, light, iek | Тип монтажа:: Встраиваемый Материал:: Листовая сталь Монтажная глубина - ниши:: 137.0 мм Степень защиты - IP:: IP31 Глубина:: 157 мм Ширина:: 960 мм Высота:: 1000 мм Степень защиты от внешн механич воздействия:: IK05 Класс электробезопасности:: I Ввод кабеля:: Снизу/сверху/с тыльной стороны Вес:: 15.90 кг Температура эксплуатации:: -60...+40 °C Защитное покрытие поверхности:: Полимерное Номер цвета RAL:: 7035 Климатическое исполнение:: УХЛ3 Дочерний класс:: EC000248-4 | u | 51836 | - | KZT | шт. | 1863 | 51836 | 2 | 52 | https://grgroup.kz/catalog/api/products/MKM42-03-31-L/image?index=0 | + | MKM42-03-31-L | IEK
MKM42-05-31-L | MKM42-05-31-L Корпус металлический ЩЭ-5 36 УХЛ3 IP31 LIGHT IEK | mkm42-05-31-l, корпус, металлический, щэ-5, 36, ухл3, ip31, light, iek |  | u | 51836 | - | KZT | шт. | 1864 | 51836 | 2 | 14 | https://grgroup.kz/catalog/api/products/MKM42-05-31-L/image?index=0 | + | MKM42-05-31-L | IEK
MKM14-N-24-31-Z-G | MKM14-N-24-31-Z-G Корпус металлический распределительный ЩРн-24з IP31 GENERICA | mkm14-n-24-31-z-g, корпус, металлический, распределительный, щрн-24з, ip31, generica |  | u | 8076 | - | KZT | шт. | 1865 | 8076 | 2 | 14 | https://grgroup.kz/catalog/api/products/MKM14-N-24-31-Z-G/image?index=0 | + | MKM14-N-24-31-Z-G | IEK
YKM40-231-31 | YKM40-231-31 Корпус металлический ЩМП-2.3.1-0 36 УХЛ3 IP31 IEK | ykm40-231-31, корпус, металлический, щмп-2, 1-0, 36, ухл3, ip31, iek |  | u | 10178 | - | KZT | шт. | 1866 | 10178 | 2 | 4 | https://grgroup.kz/catalog/api/products/YKM40-231-31/image?index=0 | + | YKM40-231-31 | IEK
YKM40-442-31 | YKM40-442-31 Корпус металлический ЩМП-4.4.2-0 36 УХЛ3 IP31 IEK | ykm40-442-31, корпус, металлический, щмп-4, 2-0, 36, ухл3, ip31, iek |  | u | 19946 | - | KZT | шт. | 1867 | 19946 | 2 | 2 | https://grgroup.kz/catalog/api/products/YKM40-442-31/image?index=0 | + | YKM40-442-31 | IEK
YKM40-06-31 | YKM40-06-31 Корпус металлический ЩМП-6-0 36 УХЛ3 IP31 IEK | ykm40-06-31, корпус, металлический, щмп-6-0, 36, ухл3, ip31, iek |  | u | 64776 | - | KZT | шт. | 1868 | 64776 | 2 | 9 | https://grgroup.kz/catalog/api/products/YKM40-06-31/image?index=0 | + | YKM40-06-31 | IEK
YKM40-01-54 | YKM40-01-54 Корпус металлический ЩМП-1-0 74 У2 IP54 IEK | ykm40-01-54, корпус, металлический, щмп-1-0, 74, у2, ip54, iek |  | u | 19458 | - | KZT | шт. | 1869 | 19458 | 2 | 28 | https://grgroup.kz/catalog/api/products/YKM40-01-54/image?index=0 | + | YKM40-01-54 | IEK
YKM40-02-54 | YKM40-02-54 Корпус металлический ЩМП-2-0 74 У2 IP54 IEK | ykm40-02-54, корпус, металлический, щмп-2-0, 74, у2, ip54, iek |  | u | 24400 | - | KZT | шт. | 1870 | 24400 | 2 | 11 | https://grgroup.kz/catalog/api/products/YKM40-02-54/image?index=0 | + | YKM40-02-54 | IEK
YKM40-02-31-G | YKM40-02-31-G Корпус металлический ЩМП-2-0 УХЛ3 IP31 GENERICA | ykm40-02-31-g, корпус, металлический, щмп-2-0, ухл3, ip31, generica |  | u | 14946 | - | KZT | шт. | 1871 | 14946 | 2 | 41 | https://grgroup.kz/catalog/api/products/YKM40-02-31-G/image?index=0 | + | YKM40-02-31-G | IEK
YKM40-PM-300X745 | YKM40-PM-300X745 Панель монтажная 300х745 (оцинк), для ЩМП-1684 IEK | ykm40-pm-300x745, панель, монтажная, 300х745, оцинк, для, щмп-1684, iek | Модель или исполнение:: Панель монтажная Ширина:: 745.0 мм Высота:: 300.0 мм Материал:: Сталь Вид или марка материала:: Оцинкованная сталь Защитное покрытие поверхности:: Оцинковка по методу Сендзимира Совместимость:: ЩМП-18.Х.Х | u | 5396 | - | KZT | шт. | 1872 | 5396 | 2 | 3 | https://grgroup.kz/catalog/api/products/YKM40-PM-300X745/image?index=0 | + | YKM40-PM-300X745 | IEK
YKV-PVA-36-45-550 | YKV-PVA-36-45-550 Панель ВА 88-35 к ВРУ-х хх.45.хх 36 TITAN (H=550) IEK | ykv-pva-36-45-550, панель, ва, 88-35, вру-х, хх, 45, хх, 36, titan, 550, iek | Модель или исполнение:: Панель ВА Ширина:: 380.0 мм Высота:: 550.0 мм Глубина:: 1.0 мм Материал:: Сталь Цвет:: Серый Номер цвета RAL:: 7035 Вид или марка материала:: Сталь черная Защитное покрытие поверхности:: Порошковая окраска Совместимость:: серия Titan Вес:: 1,56 кг | u | 5616 | - | KZT | шт. | 1873 | 5616 | 2 | 5 | https://grgroup.kz/catalog/api/products/YKV-PVA-36-45-550/image?index=0 | + | YKV-PVA-36-45-550 | IEK
YKV-PLG-36-45-200 | IEK YKV-PLG-36-45-200 Панель ЛГ к ВРУ-х хх.45.хх 36 TITAN | iek, ykv-plg-36-45-200, панель, лг, вру-х, хх, 45, хх, 36, titan | Модель или исполнение:: Панель ЛГ Ширина:: 380.0 мм Высота:: 200.0 мм Глубина:: 1.0 мм Материал:: Сталь Цвет:: Серый Номер цвета RAL:: 7035 Вид или марка материала:: Сталь черная Защитное покрытие поверхности:: Порошковая окраска Совместимость:: серия Titan | u | 3496 | - | KZT | шт. | 1874 | 3496 | 2 | 17 | https://grgroup.kz/catalog/api/products/YKV-PLG-36-45-200/image?index=0 | + | YKV-PLG-36-45-200 | IEK
YKV-PL-G-36-60-4-0 | YKV-PL-G-36-60-4-0 Панель ЛГ к ВРУ-х хх.60.хх 36 TITAN (H=400) IEK | ykv-pl-g-36-60-4-0, панель, лг, вру-х, хх, 60, хх, 36, titan, 400, iek | Модель или исполнение:: Панель ЛГ Ширина:: 530.0 мм Высота:: 400.0 мм Глубина:: 1.0 мм Материал:: Сталь Цвет:: Серый Номер цвета RAL:: 7035 Вид или марка материала:: Сталь черная Защитное покрытие поверхности:: Порошковая окраска Совместимость:: серия Titan | u | 6775 | - | KZT | шт. | 1875 | 6775 | 2 | 3 | https://grgroup.kz/catalog/api/products/YKV-PL-G-36-60-4-0/image?index=0 | + | YKV-PL-G-36-60-4-0 | IEK
YKV-PLG-36-80-100 | YKV-PLG-36-80-100 Панель ЛГ к ВРУ-х хх.80.хх 36 TITAN (H=100) IEK | ykv-plg-36-80-100, панель, лг, вру-х, хх, 80, хх, 36, titan, 100, iek | Модель или исполнение:: Панель ЛГ Ширина:: 730.0 мм Высота:: 100.0 мм Глубина:: 1.0 мм Материал:: Сталь Цвет:: Серый Номер цвета RAL:: 7035 Вид или марка материала:: Сталь черная Защитное покрытие поверхности:: Порошковая окраска Совместимость:: серия Titan | u | 3861 | - | KZT | шт. | 1876 | 3861 | 2 | 1 | https://grgroup.kz/catalog/api/products/YKV-PLG-36-80-100/image?index=0 | + | YKV-PLG-36-80-100 | IEK
YKV-PL-0-36-45-0 | YKV-PL-0-36-45-0 IEK Панель ЛМА к ВРУ-х хх.45.хх 36 TITAN IEK | ykv-pl-0-36-45-0, iek, панель, лма, вру-х, хх, 45, хх, 36, titan, iek | Модель или исполнение:: Панель ЛМА Ширина:: 380.0 мм Высота:: 150.0 мм Глубина:: 1.0 мм Материал:: Сталь Цвет:: Серый Номер цвета RAL:: 7035 Вид или марка материала:: Сталь черная Защитное покрытие поверхности:: Порошковая окраска Совместимость:: серия Titan | u | 2677 | - | KZT | шт. | 1877 | 2677 | 2 | 10 | https://grgroup.kz/catalog/api/products/YKV-PL-0-36-45-0/image?index=0 | + | YKV-PL-0-36-45-0 | IEK
YKV-PL-0-36-80-200 | YKV-PL-0-36-80-200 Панель ЛМА к ВРУ-х хх.80.хх 36 TITAN IEK | ykv-pl-0-36-80-200, панель, лма, вру-х, хх, 80, хх, 36, titan, iek | Модель или исполнение:: Панель ЛМА Ширина:: 730.0 мм Высота:: 200.0 мм Глубина:: 1.0 мм Материал:: Сталь Цвет:: Серый Номер цвета RAL:: 7035 Вид или марка материала:: Сталь черная Защитное покрытие поверхности:: Порошковая окраска Совместимость:: серия Titan | u | 4693 | - | KZT | шт. | 1878 | 4693 | 2 | 1 | https://grgroup.kz/catalog/api/products/YKV-PL-0-36-80-200/image?index=0 | + | YKV-PL-0-36-80-200 | IEK
YKM40-PN-730 | YKM40-PN-730 Панель ПН-730 TITAN IEK | ykm40-pn-730, панель, пн-730, titan, iek | Модель или исполнение:: Панель ПН Ширина:: 730.0 мм Высота:: 142.0 мм Глубина:: 1.5 мм Материал:: Сталь Вид или марка материала:: Оцинкованная сталь Защитное покрытие поверхности:: Оцинковка по методу Сендзимира Совместимость:: серия Titan | u | 10469 | - | KZT | шт. | 1879 | 10469 | 2 | 4 | https://grgroup.kz/catalog/api/products/YKM40-PN-730/image?index=0 | + | YKM40-PN-730 | IEK
YKV-RAMA-1800-600 | YKV-RAMA-1800-600 Рама под панели ЛГ/ЛМА для ВРУ 1800х600хХХХ (Н=1750) SMART IEK | ykv-rama-1800-600, рама, под, панели, лг, лма, для, вру, 1800х600хххх, 1750, smart, iek | Модель или исполнение:: Рама под панель Ширина:: 46.0 мм Высота:: 1732.0 мм Глубина:: 29.0 мм Материал:: Сталь Цвет:: Серый Номер цвета RAL:: 7035 Вид или марка материала:: Сталь черная Защитное покрытие поверхности:: Порошковая окраска Толщина металла:: 1.4 мм Совместимость:: серия Smart/Titan | u | 6523 | - | KZT | шт. | 1880 | 6523 | 2 | 1 | https://grgroup.kz/catalog/api/products/YKV-RAMA-1800-600/image?index=0 | + | YKV-RAMA-1800-600 | IEK
YXD10 | YXD10 Ограничитель на DIN-рейку (металл) IEK | yxd10, ограничитель, на, din-рейку, металл, iek | Цвет: Прочее Тип монтажа: DIN-рейка (стандарт) 35 мм Тип зажима: Винтовое Материал: Металл Ширина или размер ячейки: 10 мм Длина: 45 мм | u | 73 | - | KZT | шт. | 1881 | 73 | 2 | 1950 | https://grgroup.kz/catalog/api/products/YXD10/image?index=0 | + | YXD10 | IEK
YNN10-69-10P-K07 | YNN10-69-10P-K07 Шина N &quot;ноль&quot; на DIN-изол тип &quot;Стойка&quot; ШНИ-6х9-10-С-С IEK | ynn10-69-10p-k07, шина, quot, ноль, quot, на, din-изол, тип, quot, стойка, quot, шни-6х9-10-с-с, iek | Сечение шины:: 6х9 Номин ток In:: 100 А Материал:: Латунь Тип поверхности:: Необработанная Длина шины:: 72 мм Типоисполнение:: DIN - изолятор типа Стойка Цвет изолятора:: Синий Винты крепления:: М4 Номин напряжение:: 400 В Макс поперечное сечение проводника2:: 10 мм Группа механического исполнения по ГОСТ 17516_1:: М4 Температура эксплуатации:: -40...+50 °C Высота:: 29,6 мм Глубина:: 22,5 мм Тип монтажа:: На DIN рейку Назначение шины:: N-ноль | u | 461 | - | KZT | шт. | 1882 | 461 | 2 | 2730 | https://grgroup.kz/catalog/api/products/YNN10-69-10P-K07/image?index=0 | + | YNN10-69-10P-K07 | IEK
YNN10-69-4D-K07 | YNN10-69-4D-K07 Шина N &quot;ноль&quot; на DIN-изол ШНИ-6х9-4-Д-С IEK | ynn10-69-4d-k07, шина, quot, ноль, quot, на, din-изол, шни-6х9-4-д-с, iek | Сечение шины:: 6х9 Номин ток In:: 100 А Материал:: Латунь Тип поверхности:: Необработанная Длина шины:: 38 мм Типоисполнение:: С DIN - изолятором Цвет изолятора:: Синий Винты крепления:: М4 Номин напряжение:: 400 В Макс поперечное сечение проводника2:: 16/6 мм Группа механического исполнения по ГОСТ 17516_1:: М4 Температура эксплуатации:: -40...+50 °C Ширина:: 88,5 мм Высота:: 42 мм Глубина:: 12 мм Тип монтажа:: На DIN рейку Назначение шины:: N-ноль | u | 302 | - | KZT | шт. | 1883 | 302 | 2 | 40 | https://grgroup.kz/catalog/api/products/YNN10-69-4D-K07/image?index=0 | + | YNN10-69-4D-K07 | IEK
YNN10-69-6D-K07 | YNN10-69-6D-K07 Шина N &quot;ноль&quot; на DIN-изол ШНИ-6х9-6-Д-С IEK | ynn10-69-6d-k07, шина, quot, ноль, quot, на, din-изол, шни-6х9-6-д-с, iek | Сечение шины:: 6х9 Номин ток In:: 100 А Материал:: Латунь Тип поверхности:: Необработанная Длина шины:: 51 мм Типоисполнение:: С DIN - изолятором Цвет изолятора:: Синий Винты крепления:: М4 Номин напряжение:: 400 В Макс поперечное сечение проводника2:: 16/6 мм Группа механического исполнения по ГОСТ 17516_1:: М4 Температура эксплуатации:: -40...+50 °C Ширина:: 88,5 мм Высота:: 42 мм Глубина:: 12 мм Тип монтажа:: На DIN рейку Назначение шины:: N-ноль | u | 331 | - | KZT | шт. | 1884 | 331 | 2 | 3660 | https://grgroup.kz/catalog/api/products/YNN10-69-6D-K07/image?index=0 | + | YNN10-69-6D-K07 | IEK
YNN10-812-10D-K07 | YNN10-812-10D-K07 Шина N &quot;ноль&quot; на DIN-изол ШНИ-8х12-10-Д-С IEK | ynn10-812-10d-k07, шина, quot, ноль, quot, на, din-изол, шни-8х12-10-д-с, iek | Сечение шины:: 8х12 Номин ток In:: 125 А Материал:: Латунь Тип поверхности:: Необработанная Длина шины:: 87 мм Типоисполнение:: С DIN - изолятором Цвет изолятора:: Синий Винты крепления:: М5 Номин напряжение:: 400 В Макс поперечное сечение проводника2:: 25 мм Группа механического исполнения по ГОСТ 17516_1:: М4 Температура эксплуатации:: -40...+50 °C Ширина:: 88,5 мм Высота:: 45,4 мм Глубина:: 12 мм Тип монтажа:: На DIN рейку Назначение шины:: N-ноль | u | 907 | - | KZT | шт. | 1885 | 907 | 2 | 11 | https://grgroup.kz/catalog/api/products/YNN10-812-10D-K07/image?index=0 | + | YNN10-812-10D-K07 | IEK
YNN10-812-20D-K07 | YNN10-812-20D-K07 Шина N &quot;ноль&quot; на DIN-изол ШНИ-8х12-20-Д-С IEK | ynn10-812-20d-k07, шина, quot, ноль, quot, на, din-изол, шни-8х12-20-д-с, iek | Сечение шины:: 8х12 Номин ток In:: 125 А Материал:: Латунь Тип поверхности:: Необработанная Длина шины:: 162 мм Типоисполнение:: С DIN - изолятором Цвет изолятора:: Синий Винты крепления:: М5 Номин напряжение:: 400 В Макс поперечное сечение проводника2:: 25/10 мм Группа механического исполнения по ГОСТ 17516_1:: М4 Температура эксплуатации:: -40...+50 °C Ширина:: 88,5 мм Высота:: 45,4 мм Глубина:: 12 мм Тип монтажа:: На DIN рейку Назначение шины:: N-ноль | u | 1768 | - | KZT | шт. | 1886 | 1768 | 2 | 201 | https://grgroup.kz/catalog/api/products/YNN10-812-20D-K07/image?index=0 | + | YNN10-812-20D-K07 | IEK
YNN10-812-24D-K07 | YNN10-812-24D-K07 Шина N &quot;ноль&quot; на DIN-изол ШНИ-8х12-24-Д-С IEK | ynn10-812-24d-k07, шина, quot, ноль, quot, на, din-изол, шни-8х12-24-д-с, iek | Сечение шины:: 8х12 Номин ток In:: 125 А Материал:: Латунь Тип поверхности:: Необработанная Длина шины:: 192 мм Типоисполнение:: С DIN - изолятором Цвет изолятора:: Синий Винты крепления:: М5 Номин напряжение:: 400 В Макс поперечное сечение проводника2:: 25/10 мм Группа механического исполнения по ГОСТ 17516_1:: М4 Температура эксплуатации:: -40...+50 °C Ширина:: 88,5 мм Высота:: 45,4 мм Глубина:: 12 мм Тип монтажа:: На DIN рейку Назначение шины:: N-ноль | u | 1945 | - | KZT | шт. | 1887 | 1945 | 2 | 240 | https://grgroup.kz/catalog/api/products/YNN10-812-24D-K07/image?index=0 | + | YNN10-812-24D-K07 | IEK
YNN10-69-4D-K05 | YNN10-69-4D-K05 Шина PE &quot;земля&quot; на DIN-изол ШНИ-6х9-4-Д-Ж IEK | ynn10-69-4d-k05, шина, pe, quot, земля, quot, на, din-изол, шни-6х9-4-д-ж, iek | Сечение шины:: 6х9 Номин ток In:: 100 А Материал:: Латунь Тип поверхности:: Необработанная Длина шины:: 38 мм Типоисполнение:: С DIN - изолятором Цвет изолятора:: Желтый Винты крепления:: М4 Номин напряжение:: 400 В Макс поперечное сечение проводника2:: 16/6 мм Группа механического исполнения по ГОСТ 17516_1:: М4 Температура эксплуатации:: -40...+50 °C Ширина:: 88,5 мм Высота:: 42 мм Глубина:: 12 мм Тип монтажа:: На DIN рейку Назначение шины:: PE-земля | u | 273 | - | KZT | шт. | 1888 | 273 | 2 | 160 | https://grgroup.kz/catalog/api/products/YNN10-69-4D-K05/image?index=0 | + | YNN10-69-4D-K05 | IEK
YNN10-69-6D-K05 | YNN10-69-6D-K05 Шина PE &quot;земля&quot; на DIN-изол ШНИ-6х9-6-Д-Ж IEK | ynn10-69-6d-k05, шина, pe, quot, земля, quot, на, din-изол, шни-6х9-6-д-ж, iek | Сечение шины:: 6х9 Номин ток In:: 100 А Материал:: Латунь Тип поверхности:: Необработанная Длина шины:: 51 мм Типоисполнение:: С DIN - изолятором Цвет изолятора:: Желтый Винты крепления:: М4 Номин напряжение:: 400 В Макс поперечное сечение проводника2:: 16/6 мм Группа механического исполнения по ГОСТ 17516_1:: М4 Температура эксплуатации:: -40...+50 °C Ширина:: 88,5 мм Высота:: 42 мм Глубина:: 12 мм Тип монтажа:: На DIN рейку Назначение шины:: PE-земля | u | 323 | - | KZT | шт. | 1889 | 323 | 2 | 80 | https://grgroup.kz/catalog/api/products/YNN10-69-6D-K05/image?index=0 | + | YNN10-69-6D-K05 | IEK
YNN10-812-12D-K05 | YNN10-812-12D-K05 Шина PE &quot;земля&quot; на DIN-изол ШНИ-8х12-12-Д-Ж IEK | ynn10-812-12d-k05, шина, pe, quot, земля, quot, на, din-изол, шни-8х12-12-д-ж, iek | Сечение шины:: 8х12 Номин ток In:: 125 А Материал:: Латунь Тип поверхности:: Необработанная Типоисполнение:: С DIN - изолятором Цвет изолятора:: Желтый Винты крепления:: М5 Номин напряжение:: 400 В Макс поперечное сечение проводника2:: 25/10 мм Группа механического исполнения по ГОСТ 17516_1:: М4 Температура эксплуатации:: -40...+50 °C Ширина:: 88,5 мм Высота:: 45,4 мм Глубина:: 12 мм Тип монтажа:: На DIN рейку Назначение шины:: PE-земля | u | 1057 | - | KZT | шт. | 1890 | 1057 | 2 | 240 | https://grgroup.kz/catalog/api/products/YNN10-812-12D-K05/image?index=0 | + | YNN10-812-12D-K05 | IEK
YNN10-69-12C2-K07 | YNN10-69-12C2-K07 Шина N &quot;ноль&quot; на двух угловых изол ШНИ-6х9-12-У2-С IEK | ynn10-69-12c2-k07, шина, quot, ноль, quot, на, двух, угловых, изол, шни-6х9-12-у2-с, iek | Сечение шины:: 6х9 Номин ток In:: 100 А Материал:: Латунь Тип поверхности:: Необработанная Типоисполнение:: С 2-мя угловыми изоляторами Цвет изолятора:: Синий Винты крепления:: М4 Номин напряжение:: 400 В Макс поперечное сечение проводника2:: 16/6 мм Группа механического исполнения по ГОСТ 17516_1:: М4 Температура эксплуатации:: -40...+50 °C Ширина:: 80...108 мм Высота:: 27,8 мм Глубина:: 15...29 мм Климатическое исполнение:: У2 Тип монтажа:: Винтовой, на монтажную панель Назначение шины:: N-ноль | u | 576 | - | KZT | шт. | 1891 | 576 | 2 | 800 | https://grgroup.kz/catalog/api/products/YNN10-69-12C2-K07/image?index=0 | + | YNN10-69-12C2-K07 | IEK
YNN10-69-8C2-K07 | YNN10-69-8C2-K07 Шина N &quot;ноль&quot; на двух угловых изол ШНИ-6х9-8-У2-С IEK | ynn10-69-8c2-k07, шина, quot, ноль, quot, на, двух, угловых, изол, шни-6х9-8-у2-с, iek | Сечение шины:: 6х9 Номин ток In:: 100 А Материал:: Латунь Тип поверхности:: Необработанная Типоисполнение:: С 2-мя угловыми изоляторами Цвет изолятора:: Синий Винты крепления:: М4 Номин напряжение:: 400 В Макс поперечное сечение проводника2:: 16/6 мм Группа механического исполнения по ГОСТ 17516_1:: М4 Температура эксплуатации:: -40...+50 °C Ширина:: 56...84 мм Высота:: 27,8 мм Глубина:: 15...29 мм Климатическое исполнение:: У2 Тип монтажа:: Винтовой, на монтажную панель Назначение шины:: N-ноль | u | 418 | - | KZT | шт. | 1892 | 418 | 2 | 2689 | https://grgroup.kz/catalog/api/products/YNN10-69-8C2-K07/image?index=0 | + | YNN10-69-8C2-K07 | IEK
YNN10-812-12C2-K07 | YNN10-812-12C2-K07 Шина N &quot;ноль&quot; на двух угловых изол ШНИ-8х12-12-У2-С IEK | ynn10-812-12c2-k07, шина, quot, ноль, quot, на, двух, угловых, изол, шни-8х12-12-у2-с, iek | Сечение шины:: 8х12 Номин ток In:: 125 А Материал:: Латунь Тип поверхности:: Необработанная Типоисполнение:: С 2-мя угловыми изоляторами Цвет изолятора:: Синий Винты крепления:: М5 Номин напряжение:: 400 В Макс поперечное сечение проводника2:: 25/10 мм Группа механического исполнения по ГОСТ 17516_1:: М4 Температура эксплуатации:: -40...+50 °C Ширина:: 95...123 мм Высота:: 29,3 мм Глубина:: 15...29 мм Климатическое исполнение:: У2 Тип монтажа:: Винтовой, на монтажную панель Назначение шины:: N-ноль | u | 1107 | - | KZT | шт. | 1893 | 1107 | 2 | 291 | https://grgroup.kz/catalog/api/products/YNN10-812-12C2-K07/image?index=0 | + | YNN10-812-12C2-K07 | IEK
YNN10-812-24C2-K07 | YNN10-812-24C2-K07 Шина N &quot;ноль&quot; на двух угловых изол ШНИ-8х12-24-У2-С IEK | ynn10-812-24c2-k07, шина, quot, ноль, quot, на, двух, угловых, изол, шни-8х12-24-у2-с, iek | Сечение шины:: 8х12 Номин ток In:: 125 А Материал:: Латунь Тип поверхности:: Необработанная Типоисполнение:: С 2-мя угловыми изоляторами Цвет изолятора:: Синий Винты крепления:: М5 Номин напряжение:: 400 В Макс поперечное сечение проводника2:: 25/10 мм Группа механического исполнения по ГОСТ 17516_1:: М4 Температура эксплуатации:: -40...+50 °C Ширина:: 179...207 мм Высота:: 29,3 мм Глубина:: 15...29 мм Климатическое исполнение:: У2 Тип монтажа:: Винтовой, на монтажную панель Назначение шины:: N-ноль | u | 2072 | - | KZT | шт. | 1894 | 2072 | 2 | 110 | https://grgroup.kz/catalog/api/products/YNN10-812-24C2-K07/image?index=0 | + | YNN10-812-24C2-K07 | IEK
YNN10-812-6C2-K07 | YNN10-812-6C2-K07 Шина N &quot;ноль&quot; на двух угловых изол ШНИ-8х12-6-У2-С IEK | ynn10-812-6c2-k07, шина, quot, ноль, quot, на, двух, угловых, изол, шни-8х12-6-у2-с, iek | Сечение шины:: 8х12 Номин ток In:: 125 А Материал:: Латунь Тип поверхности:: Необработанная Типоисполнение:: С 2-мя угловыми изоляторами Цвет изолятора:: Синий Винты крепления:: М5 Номин напряжение:: 400 В Макс поперечное сечение проводника2:: 25/10 мм Группа механического исполнения по ГОСТ 17516_1:: М4 Температура эксплуатации:: -40...+50 °C Ширина:: 53...81 мм Высота:: 29,3 мм Глубина:: 15...29 мм Климатическое исполнение:: У2 Тип монтажа:: Винтовой, на монтажную панель Назначение шины:: N-ноль | u | 720 | - | KZT | шт. | 1895 | 720 | 2 | 23 | https://grgroup.kz/catalog/api/products/YNN10-812-6C2-K07/image?index=0 | + | YNN10-812-6C2-K07 | IEK
YNN10-812-12DP-K07 | YNN10-812-12DP-K07 Шина N &quot;ноль&quot; в комб DIN-изол &quot;Стойка&quot; ШНИ-8х12-12-КС-С IEK | ynn10-812-12dp-k07, шина, quot, ноль, quot, комб, din-изол, quot, стойка, quot, шни-8х12-12-кс-с, iek | Сечение шины:: 8х12 Номин ток In:: 125 А Материал:: Латунь Тип поверхности:: Необработанная Типоисполнение:: Комбинированный DIN - изолятор Стойка Цвет изолятора:: Синий Винты крепления:: М5 Номин напряжение:: 400 В Макс поперечное сечение проводника2:: 16/16 мм Группа механического исполнения по ГОСТ 17516_1:: М4 Температура эксплуатации:: -40...+50 °C Ширина:: 129 мм Высота:: 34,5 мм Глубина:: 25 мм Тип монтажа:: На DIN рейку, монтажную панель Назначение шины:: N-ноль | u | 1057 | - | KZT | шт. | 1896 | 1057 | 2 | 640 | https://grgroup.kz/catalog/api/products/YNN10-812-12DP-K07/image?index=0 | + | YNN10-812-12DP-K07 | IEK
YNN10-812-14DP-K07 | YNN10-812-14DP-K07 Шина N &quot;ноль&quot; в комб DIN-изол &quot;Стойка&quot; ШНИ-8х12-14-КС-С IEK | ynn10-812-14dp-k07, шина, quot, ноль, quot, комб, din-изол, quot, стойка, quot, шни-8х12-14-кс-с, iek | Сечение шины:: 8х12 Номин ток In:: 125 А Материал:: Латунь Тип поверхности:: Необработанная Типоисполнение:: Комбинированный DIN - изолятор Стойка Цвет изолятора:: Синий Винты крепления:: М5 Номин напряжение:: 400 В Макс поперечное сечение проводника2:: 16/16 мм Группа механического исполнения по ГОСТ 17516_1:: М4 Температура эксплуатации:: -40...+50 °C Ширина:: 146 мм Высота:: 34,5 мм Глубина:: 25 мм Тип монтажа:: На DIN рейку, монтажную панель Назначение шины:: N-ноль | u | 1227 | - | KZT | шт. | 1897 | 1227 | 2 | 1020 | https://grgroup.kz/catalog/api/products/YNN10-812-14DP-K07/image?index=0 | + | YNN10-812-14DP-K07 | IEK
YNN10-812-16DP-K07 | YNN10-812-16DP-K07 Шина N &quot;ноль&quot; в комб DIN-изол &quot;Стойка&quot; ШНИ-8х12-16-КС-С IEK | ynn10-812-16dp-k07, шина, quot, ноль, quot, комб, din-изол, quot, стойка, quot, шни-8х12-16-кс-с, iek | Сечение шины:: 8х12 Номин ток In:: 125 А Материал:: Латунь Тип поверхности:: Необработанная Типоисполнение:: Комбинированный DIN - изолятор Стойка Цвет изолятора:: Синий Винты крепления:: М5 Номин напряжение:: 400 В Макс поперечное сечение проводника2:: 16/16 мм Группа механического исполнения по ГОСТ 17516_1:: М4 Температура эксплуатации:: -40...+50 °C Ширина:: 163 мм Высота:: 34,5 мм Глубина:: 25 мм Тип монтажа:: На DIN рейку, монтажную панель Назначение шины:: N-ноль | u | 1389 | - | KZT | шт. | 1898 | 1389 | 2 | 360 | https://grgroup.kz/catalog/api/products/YNN10-812-16DP-K07/image?index=0 | + | YNN10-812-16DP-K07 | IEK
YNN10-812-6DP-K07 | YNN10-812-6DP-K07 Шина N &quot;ноль&quot; в комб DIN-изол &quot;Стойка&quot; ШНИ-8х12-6-КС-С IEK | ynn10-812-6dp-k07, шина, quot, ноль, quot, комб, din-изол, quot, стойка, quot, шни-8х12-6-кс-с, iek | Сечение шины:: 8х12 Номин ток In:: 125 А Материал:: Латунь Тип поверхности:: Необработанная Типоисполнение:: Комбинированный DIN - изолятор Стойка Цвет изолятора:: Синий Винты крепления:: М5 Номин напряжение:: 400 В Макс поперечное сечение проводника2:: 16/16 мм Группа механического исполнения по ГОСТ 17516_1:: М4 Температура эксплуатации:: -40...+50 °C Ширина:: 78 мм Высота:: 34,5 мм Глубина:: 25 мм Тип монтажа:: На DIN рейку, монтажную панель Назначение шины:: N-ноль | u | 641 | - | KZT | шт. | 1899 | 641 | 2 | 881 | https://grgroup.kz/catalog/api/products/YNN10-812-6DP-K07/image?index=0 | + | YNN10-812-6DP-K07 | IEK
YNN10-69-8KD-K07 | YNN10-69-8KD-K07 Шина N &quot;ноль&quot; в корп изол на DIN-рейку ШНИ-6х9-8-К-С IEK | ynn10-69-8kd-k07, шина, quot, ноль, quot, корп, изол, на, din-рейку, шни-6х9-8-к-с, iek | Сечение шины:: 6х9 Номин ток In:: 100 А Материал:: Латунь Тип поверхности:: Необработанная Типоисполнение:: Корпусный изолятор на DIN- рейку Цвет изолятора:: Синий Винты крепления:: М4 Номин напряжение:: 400 В Макс поперечное сечение проводника2:: 10 мм Группа механического исполнения по ГОСТ 17516_1:: М4 Температура эксплуатации:: -40...+50 °C Ширина:: 62 мм Высота:: 31 мм Глубина:: 13,5 мм Тип монтажа:: На DIN рейку Назначение шины:: N-ноль | u | 492 | - | KZT | шт. | 1900 | 492 | 2 | 250 | https://grgroup.kz/catalog/api/products/YNN10-69-8KD-K07/image?index=0 | + | YNN10-69-8KD-K07 | IEK
YNN10-812-6DP-K05 | YNN10-812-6DP-K05 Шина PE &quot;земля&quot; в комб DIN-изол &quot;Стойка&quot; ШНИ-8х12-6-КС-Ж IEK | ynn10-812-6dp-k05, шина, pe, quot, земля, quot, комб, din-изол, quot, стойка, quot, шни-8х12-6-кс-ж, iek | Сечение шины:: 8х12 Номин ток In:: 125 А Материал:: Латунь Тип поверхности:: Необработанная Типоисполнение:: Комбинированный DIN - изолятор Стойка Цвет изолятора:: Желтый Винты крепления:: М5 Номин напряжение:: 400 В Макс поперечное сечение проводника2:: 16/16 мм Группа механического исполнения по ГОСТ 17516_1:: М4 Температура эксплуатации:: -40...+50 °C Ширина:: 78 мм Высота:: 34,5 мм Глубина:: 25 мм Тип монтажа:: На DIN рейку, монтажную панель Назначение шины:: PE-земля | u | 641 | - | KZT | шт. | 1901 | 641 | 2 | 500 | https://grgroup.kz/catalog/api/products/YNN10-812-6DP-K05/image?index=0 | + | YNN10-812-6DP-K05 | IEK
YNN10-812-10DP-K05 | YNN10-812-10DP-K05 Шина PE &quot;земля&quot; в комб DIN-изол&quot;Стойка&quot; ШНИ-8х12-10-КС-Ж IEK | ynn10-812-10dp-k05, шина, pe, quot, земля, quot, комб, din-изол, quot, стойка, quot, шни-8х12-10-кс-ж, iek | Сечение шины:: 8х12 Номин ток In:: 125 А Материал:: Латунь Тип поверхности:: Необработанная Типоисполнение:: Комбинированный DIN - изолятор Стойка Цвет изолятора:: Желтый Винты крепления:: М5 Номин напряжение:: 400 В Макс поперечное сечение проводника2:: 16/16 мм Группа механического исполнения по ГОСТ 17516_1:: М4 Температура эксплуатации:: -40...+50 °C Ширина:: 112 мм Высота:: 34,5 мм Глубина:: 25 мм Тип монтажа:: На DIN рейку, монтажную панель Назначение шины:: PE-земля | u | 886 | - | KZT | шт. | 1902 | 886 | 2 | 180 | https://grgroup.kz/catalog/api/products/YNN10-812-10DP-K05/image?index=0 | + | YNN10-812-10DP-K05 | IEK
YNN10-812-16DP-K05 | YNN10-812-16DP-K05 Шина PE &quot;земля&quot; в комб DIN-изол&quot;Стойка&quot; ШНИ-8х12-10-КС-Ж IEK | ynn10-812-16dp-k05, шина, pe, quot, земля, quot, комб, din-изол, quot, стойка, quot, шни-8х12-10-кс-ж, iek | Сечение шины:: 8х12 Номин ток In:: 125 А Материал:: Латунь Тип поверхности:: Необработанная Типоисполнение:: Комбинированный DIN - изолятор Стойка Цвет изолятора:: Желтый Винты крепления:: М5 Номин напряжение:: 400 В Макс поперечное сечение проводника2:: 16/16 мм Группа механического исполнения по ГОСТ 17516_1:: М4 Температура эксплуатации:: -40...+50 °C Ширина:: 112 мм Высота:: 34,5 мм Глубина:: 25 мм Тип монтажа:: На DIN рейку, монтажную панель Назначение шины:: PE-земля | u | 1389 | - | KZT | шт. | 1903 | 1389 | 2 | 60 | https://grgroup.kz/catalog/api/products/YNN10-812-16DP-K05/image?index=0 | + | YNN10-812-16DP-K05 | IEK
YNN10-69-10KD-K06 | YNN10-69-10KD-K06 Шина PE &quot;земля&quot; в корп изол на DIN-рейку ШНИ-6х9-10-К-З IEK | ynn10-69-10kd-k06, шина, pe, quot, земля, quot, корп, изол, на, din-рейку, шни-6х9-10-к-з, iek | Сечение шины:: 6х9 Номин ток In:: 100 А Материал:: Латунь Тип поверхности:: Необработанная Типоисполнение:: Корпусный изолятор на DIN- рейку Цвет изолятора:: Зеленый Винты крепления:: М4 Номин напряжение:: 400 В Макс поперечное сечение проводника2:: 10 мм Группа механического исполнения по ГОСТ 17516_1:: М4 Температура эксплуатации:: -40...+50 °C Ширина:: 75 мм Высота:: 31 мм Глубина:: 13,5 мм Тип монтажа:: На DIN рейку Назначение шины:: PE-земля | u | 553 | - | KZT | шт. | 1904 | 553 | 2 | 610 | https://grgroup.kz/catalog/api/products/YNN10-69-10KD-K06/image?index=0 | + | YNN10-69-10KD-K06 | IEK
YND10-2-15-125 | YND10-2-15-125 Шины на DIN-рейку в корпусе (кросс-модуль) ШНК 2х15 L+PEN IEK | ynd10-2-15-125, шины, на, din-рейку, корпусе, кросс-модуль, шнк, 2х15, pen, iek | Сечение шины:: Прочее Номин ток In:: 125 А Материал:: Латунь Тип поверхности:: Необработанная Длина шины:: 132 мм Типоисполнение:: В корпусе Цвет изолятора:: Серый Винты крепления:: М5 Номин напряжение:: 400 В Макс поперечное сечение проводника2:: 10/25 мм Группа механического исполнения по ГОСТ 17516_1:: М4 Температура эксплуатации:: -25...+40 °C Ширина:: 132 мм Высота:: 45 мм Глубина:: 51 мм Тип монтажа:: На DIN рейку, монтажную панель Назначение шины:: L+PEN Степень защиты - IP:: IP20 Номин ударный ток Ipk:: 20 кА Номин напряжение изоляции Ui:: 500 В | u | 2742 | - | KZT | шт. | 1905 | 2742 | 2 | 441 | https://grgroup.kz/catalog/api/products/YND10-2-15-125/image?index=0 | + | YND10-2-15-125 | IEK
YND10-2-07-100 | YND10-2-07-100 Шины на DIN-рейку в корпусе (кросс-модуль) ШНК 2х7 L+PEN IEK | ynd10-2-07-100, шины, на, din-рейку, корпусе, кросс-модуль, шнк, 2х7, pen, iek | Сечение шины:: Прочее Номин ток In:: 100 А Материал:: Латунь Тип поверхности:: Необработанная Длина шины:: 65 мм Типоисполнение:: В корпусе Цвет изолятора:: Серый Винты крепления:: М5 Номин напряжение:: 400 В Макс поперечное сечение проводника2:: 10/25 мм Группа механического исполнения по ГОСТ 17516_1:: М4 Температура эксплуатации:: -25...+40 °C Ширина:: 65 мм Высота:: 45 мм Глубина:: 51 мм Тип монтажа:: На DIN рейку, монтажную панель Назначение шины:: L+PEN Степень защиты - IP:: IP20 Номин ударный ток Ipk:: 20 кА Номин напряжение изоляции Ui:: 500 В | u | 1551 | - | KZT | шт. | 1906 | 1551 | 2 | 1100 | https://grgroup.kz/catalog/api/products/YND10-2-07-100/image?index=0 | + | YND10-2-07-100 | IEK
YND10-4-11-125 | YND10-4-11-125 Шины на DIN-рейку в корпусе (кросс-модуль) ШНК 4х11 3L+PEN IEK | ynd10-4-11-125, шины, на, din-рейку, корпусе, кросс-модуль, шнк, 4х11, 3l, pen, iek | Сечение шины:: Прочее Номин ток In:: 125 А Материал:: Латунь Тип поверхности:: Необработанная Длина шины:: 100 мм Типоисполнение:: В корпусе Цвет изолятора:: Серый Винты крепления:: М5 Номин напряжение:: 400 В Макс поперечное сечение проводника2:: 10/25 мм Группа механического исполнения по ГОСТ 17516_1:: М4 Температура эксплуатации:: -25...+40 °C Ширина:: 100 мм Высота:: 87 мм Глубина:: 50 мм Тип монтажа:: На DIN рейку, монтажную панель Назначение шины:: L+PEN Степень защиты - IP:: IP20 Номин ударный ток Ipk:: 20 кА Номин напряжение изоляции Ui:: 500 В | u | 3614 | - | KZT | шт. | 1907 | 3614 | 2 | 440 | https://grgroup.kz/catalog/api/products/YND10-4-11-125/image?index=0 | + | YND10-4-11-125 | IEK
YND10-4-15-125 | YND10-4-15-125 Шины на DIN-рейку в корпусе (кросс-модуль) ШНК 4х15 3L+PEN IEK | ynd10-4-15-125, шины, на, din-рейку, корпусе, кросс-модуль, шнк, 4х15, 3l, pen, iek | Сечение шины:: Прочее Номин ток In:: 125 А Материал:: Латунь Тип поверхности:: Необработанная Длина шины:: 132 мм Типоисполнение:: В корпусе Цвет изолятора:: Серый Винты крепления:: М5 Номин напряжение:: 400 В Макс поперечное сечение проводника2:: 10/25 мм Группа механического исполнения по ГОСТ 17516_1:: М4 Температура эксплуатации:: -25...+40 °C Ширина:: 132 мм Высота:: 87 мм Глубина:: 50 мм Тип монтажа:: На DIN рейку, монтажную панель Назначение шины:: L+PEN Степень защиты - IP:: IP20 Номин ударный ток Ipk:: 20 кА Номин напряжение изоляции Ui:: 500 В | u | 4502 | - | KZT | шт. | 1908 | 4502 | 2 | 10 | https://grgroup.kz/catalog/api/products/YND10-4-15-125/image?index=0 | + | YND10-4-15-125 | IEK
YND10-4-07-100 | YND10-4-07-100 Шины на DIN-рейку в корпусе (кросс-модуль) ШНК 4х7 3L+PEN IEK | ynd10-4-07-100, шины, на, din-рейку, корпусе, кросс-модуль, шнк, 4х7, 3l, pen, iek | Сечение шины:: Прочее Номин ток In:: 100 А Материал:: Латунь Тип поверхности:: Необработанная Длина шины:: 65 мм Типоисполнение:: В корпусе Цвет изолятора:: Серый Винты крепления:: М5 Номин напряжение:: 400 В Макс поперечное сечение проводника2:: 10/25 мм Группа механического исполнения по ГОСТ 17516_1:: М4 Температура эксплуатации:: -25...+40 °C Ширина:: 65 мм Высота:: 87 мм Глубина:: 50 мм Тип монтажа:: На DIN рейку, монтажную панель Назначение шины:: L+PEN Степень защиты - IP:: IP20 Номин ударный ток Ipk:: 20 кА Номин напряжение изоляции Ui:: 500 В | u | 2831 | - | KZT | шт. | 1909 | 2831 | 2 | 890 | https://grgroup.kz/catalog/api/products/YND10-4-07-100/image?index=0 | + | YND10-4-07-100 | IEK
YNN10-06-100 | YNN10-06-100 Шина PEN &quot;земля-ноль&quot; 6х9мм 6/1 IEK | ynn10-06-100, шина, pen, quot, земля-ноль, quot, 6х9мм, iek | Сечение шины:: 6х9 Номин ток In:: 100 А Материал:: Латунь Тип поверхности:: Необработанная Длина шины:: 51 мм Типоисполнение:: Без изолятора, крепление по центру Винты крепления:: М4 Номин напряжение:: 400 В Минимальное сечение2:: 20 мм Макс поперечное сечение проводника2:: 1,5...10 мм Группа механического исполнения по ГОСТ 17516_1:: М4 Температура эксплуатации:: -40...+50 °C Тип монтажа:: На изолятор, винтовой, по центру Назначение шины:: PEN-земля-ноль | u | 274 | - | KZT | шт. | 1910 | 274 | 2 | 440 | https://grgroup.kz/catalog/api/products/YNN10-06-100/image?index=0 | + | YNN10-06-100 | IEK
YNN11-10-100 | Шина PEN &quot;земля-ноль&quot; 6х9мм 10/2 IEK | шина, pen, quot, земля-ноль, quot, 6х9мм, 10, iek | Сечение шины:: 6х9 Номин ток In:: 100 А Материал:: Латунь Тип поверхности:: Необработанная Длина шины:: 78 мм Типоисполнение:: Без изолятора, крепление по краям Винты крепления:: М4 Номин напряжение:: 400 В Минимальное сечение2:: 20 мм Макс поперечное сечение проводника2:: 1,5...10 мм Группа механического исполнения по ГОСТ 17516_1:: М4 Температура эксплуатации:: -40...+50 °C Тип монтажа:: На изолятор, винтовой, по краям Назначение шины:: PEN-земля-ноль | u | 451 | - | KZT | шт. | 1911 | 451 | 2 | 60 | https://grgroup.kz/catalog/api/products/YNN11-10-100/image?index=0 | + | YNN11-10-100 | IEK
YNN11-12-100 | YNN11-12-100 Шина PEN &quot;земля-ноль&quot; 6х9мм 12/2 IEK | ynn11-12-100, шина, pen, quot, земля-ноль, quot, 6х9мм, 12, iek | Сечение шины:: 6х9 Номин ток In:: 100 А Материал:: Латунь Тип поверхности:: Необработанная Длина шины:: 90 мм Типоисполнение:: Без изолятора, крепление по краям Винты крепления:: М4 Номин напряжение:: 400 В Минимальное сечение2:: 20 мм Макс поперечное сечение проводника2:: 1,5...10 мм Группа механического исполнения по ГОСТ 17516_1:: М4 Температура эксплуатации:: -40...+50 °C Тип монтажа:: На изолятор, винтовой, по краям Назначение шины:: PEN-земля-ноль | u | 503 | - | KZT | шт. | 1912 | 503 | 2 | 10 | https://grgroup.kz/catalog/api/products/YNN11-12-100/image?index=0 | + | YNN11-12-100 | IEK
YNN11-14-100 | YNN11-14-100 Шина PEN &quot;земля-ноль&quot; 6х9мм 14/2 IEK | ynn11-14-100, шина, pen, quot, земля-ноль, quot, 6х9мм, 14, iek | Сечение шины:: 6х9 Номин ток In:: 100 А Материал:: Латунь Тип поверхности:: Необработанная Длина шины:: 102 мм Типоисполнение:: Без изолятора, крепление по краям Винты крепления:: М4 Номин напряжение:: 400 В Минимальное сечение2:: 20 мм Макс поперечное сечение проводника2:: 1,5...10 мм Группа механического исполнения по ГОСТ 17516_1:: М4 Температура эксплуатации:: -40...+50 °C Тип монтажа:: На изолятор, винтовой, по краям Назначение шины:: PEN-земля-ноль | u | 561 | - | KZT | шт. | 1913 | 561 | 2 | 740 | https://grgroup.kz/catalog/api/products/YNN11-14-100/image?index=0 | + | YNN11-14-100 | IEK
YNN11-08-100 | YNN11-08-100 Шина PEN &quot;земля-ноль&quot; 6х9мм 8/2 IEK | ynn11-08-100, шина, pen, quot, земля-ноль, quot, 6х9мм, iek | Сечение шины:: 6х9 Номин ток In:: 100 А Материал:: Латунь Тип поверхности:: Необработанная Длина шины:: 66 мм Типоисполнение:: Без изолятора, крепление по краям Винты крепления:: М4 Номин напряжение:: 400 В Минимальное сечение2:: 20 мм Макс поперечное сечение проводника2:: 1,5...10 мм Группа механического исполнения по ГОСТ 17516_1:: М4 Температура эксплуатации:: -40...+50 °C Тип монтажа:: На изолятор, винтовой, по краям Назначение шины:: PEN-земля-ноль | u | 335 | - | KZT | шт. | 1914 | 335 | 2 | 1510 | https://grgroup.kz/catalog/api/products/YNN11-08-100/image?index=0 | + | YNN11-08-100 | IEK
YNN20-08-100 | YNN20-08-100 Шина PEN &quot;земля-ноль&quot; 8х12мм 8/1 IEK | ynn20-08-100, шина, pen, quot, земля-ноль, quot, 8х12мм, iek | Сечение шины:: 8х12 Номин ток In:: 125 А Материал:: Латунь Тип поверхности:: Необработанная Длина шины:: 72 мм Типоисполнение:: Без изолятора, крепление по центру Винты крепления:: М5 Номин напряжение:: 400 В Минимальное сечение2:: 40 мм Макс поперечное сечение проводника2:: 2,5...16 мм Группа механического исполнения по ГОСТ 17516_1:: М4 Температура эксплуатации:: -40...+50 °C Тип монтажа:: На изолятор, винтовой, по центру Назначение шины:: PEN-земля-ноль | u | 914 | - | KZT | шт. | 1915 | 914 | 2 | 1690 | https://grgroup.kz/catalog/api/products/YNN20-08-100/image?index=0 | + | YNN20-08-100 | IEK
YNN21-10-100 | YNN21-10-100 Шина PEN &quot;земля-ноль&quot; 8х12мм 10/2 IEK | ynn21-10-100, шина, pen, quot, земля-ноль, quot, 8х12мм, 10, iek | Сечение шины:: 8х12 Номин ток In:: 125 А Материал:: Латунь Тип поверхности:: Необработанная Длина шины:: 91 мм Типоисполнение:: Без изолятора, крепление по краям Винты крепления:: М5 Номин напряжение:: 400 В Минимальное сечение2:: 40 мм Макс поперечное сечение проводника2:: 2,5...16 мм Группа механического исполнения по ГОСТ 17516_1:: М4 Температура эксплуатации:: -40...+50 °C Тип монтажа:: На изолятор, винтовой, по краям Назначение шины:: PEN-земля-ноль | u | 1053 | - | KZT | шт. | 1916 | 1053 | 2 | 580 | https://grgroup.kz/catalog/api/products/YNN21-10-100/image?index=0 | + | YNN21-10-100 | IEK
YNN21-14-100 | YNN21-14-100 Шина PEN &quot;земля-ноль&quot; 8х12мм 14/2 IEK | ynn21-14-100, шина, pen, quot, земля-ноль, quot, 8х12мм, 14, iek | Сечение шины:: 8х12 Номин ток In:: 125 А Материал:: Латунь Тип поверхности:: Необработанная Длина шины:: 119 мм Типоисполнение:: Без изолятора, крепление по краям Винты крепления:: М5 Номин напряжение:: 400 В Минимальное сечение2:: 40 мм Макс поперечное сечение проводника2:: 2,5...16 мм Группа механического исполнения по ГОСТ 17516_1:: М4 Температура эксплуатации:: -40...+50 °C Тип монтажа:: На изолятор, винтовой, по краям Назначение шины:: PEN-земля-ноль | u | 1322 | - | KZT | шт. | 1917 | 1322 | 2 | 1060 | https://grgroup.kz/catalog/api/products/YNN21-14-100/image?index=0 | + | YNN21-14-100 | IEK
YNN21-18-100 | YNN21-18-100 Шина PEN &quot;земля-ноль&quot; 8х12мм 18/2 IEK | ynn21-18-100, шина, pen, quot, земля-ноль, quot, 8х12мм, 18, iek | Сечение шины:: 8х12 Номин ток In:: 125 А Материал:: Латунь Тип поверхности:: Необработанная Длина шины:: 147 мм Типоисполнение:: Без изолятора, крепление по краям Винты крепления:: М5 Номин напряжение:: 400 В Минимальное сечение2:: 40 мм Макс поперечное сечение проводника2:: 2,5...16 мм Группа механического исполнения по ГОСТ 17516_1:: М4 Температура эксплуатации:: -40...+50 °C Тип монтажа:: На изолятор, винтовой, по краям Назначение шины:: PEN-земля-ноль | u | 1553 | - | KZT | шт. | 1918 | 1553 | 2 | 180 | https://grgroup.kz/catalog/api/products/YNN21-18-100/image?index=0 | + | YNN21-18-100 | IEK
YNN21-08-100 | YNN21-08-100 Шина PEN &quot;земля-ноль&quot; 8х12мм 8/2 IEK | ynn21-08-100, шина, pen, quot, земля-ноль, quot, 8х12мм, iek | Сечение шины:: 8х12 Номин ток In:: 125 А Материал:: Латунь Тип поверхности:: Необработанная Длина шины:: 77 мм Типоисполнение:: Без изолятора, крепление по краям Винты крепления:: М5 Номин напряжение:: 400 В Минимальное сечение2:: 40 мм Макс поперечное сечение проводника2:: 2,5...16 мм Группа механического исполнения по ГОСТ 17516_1:: М4 Температура эксплуатации:: -40...+50 °C Тип монтажа:: На изолятор, винтовой, по краям Назначение шины:: PEN-земля-ноль | u | 944 | - | KZT | шт. | 1919 | 944 | 2 | 10 | https://grgroup.kz/catalog/api/products/YNN21-08-100/image?index=0 | + | YNN21-08-100 | IEK
YNS21-2-063 | YNS21-2-063 Шина соединительная типа PIN (штырь) 2Р 63А IEK | yns21-2-063, шина, соединительная, типа, pin, штырь, 2р, 63а, iek | Размеры поля или шага:: 18 мм Длина:: 1000 мм Номин продолжительный ток Iu:: 63 А Тип подключения:: Штырь Номин импульсное напряжение:: 4 кВ Номин кратковременно выдерживаемый ток Icw:: 12 кА Материал:: Медь Ширина:: 10.0 мм Номин напряжение:: 230/400 В Вес:: 0,35 кг Температура эксплуатации:: -45...+40 °C Номин напряжение изоляции Ui:: 600 В | u | 3748 | - | KZT | шт. | 1920 | 3748 | 2 | 1740 | https://grgroup.kz/catalog/api/products/YNS21-2-063/image?index=0 | + | YNS21-2-063 | IEK
YNS21-3-063 | YNS21-3-063 Шина соединительная типа PIN (штырь) 3Р 63А IEK | yns21-3-063, шина, соединительная, типа, pin, штырь, 3р, 63а, iek | Размеры поля или шага:: 18 мм Длина:: 1000 мм Номин продолжительный ток Iu:: 63 А Тип подключения:: Штырь Номин импульсное напряжение:: 4 кВ Номин кратковременно выдерживаемый ток Icw:: 12 кА Материал:: Медь Ширина:: 14.0 мм Номин напряжение:: 230/400 В Вес:: 0,6 кг Температура эксплуатации:: -45...+40 °C Номин напряжение изоляции Ui:: 600 В | u | 5323 | - | KZT | шт. | 1921 | 5323 | 2 | 3420 | https://grgroup.kz/catalog/api/products/YNS21-3-063/image?index=0 | + | YNS21-3-063 | IEK
YNS51-3-100 | YNS51-3-100 Шина соединительная PIN 3Р 100А IEK | yns51-3-100, шина, соединительная, pin, 3р, 100а, iek | Размеры поля или шага:: 27 мм Длина:: 1000 мм Номин продолжительный ток Iu:: 100 А Тип подключения:: Штырь Номин импульсное напряжение:: 4 кВ Номин кратковременно выдерживаемый ток Icw:: 17 кА Материал:: Медь Высота:: 46.2 мм Номин напряжение:: 230/400 В Вес:: 0,7 кг Температура эксплуатации:: -45...+40 °C Номин напряжение изоляции Ui:: 600 В | u | 16071 | - | KZT | шт. | 1922 | 16071 | 2 | 20 | https://grgroup.kz/catalog/api/products/YNS51-3-100/image?index=0 | + | YNS51-3-100 | IEK
YNS11-1-063 | YNS11-1-063 Шина соединительная типа FORK (вилка) 1Р 63А IEK | yns11-1-063, шина, соединительная, типа, fork, вилка, 1р, 63а, iek | Размеры поля или шага:: 18 мм Длина:: 1000 мм Номин продолжительный ток Iu:: 63 А Тип подключения:: Вилка Номин импульсное напряжение:: 4 кВ Номин кратковременно выдерживаемый ток Icw:: 12 кА Материал:: Медь Высота:: 16.0 мм Ширина:: 15.5 мм Номин напряжение:: 230/400 В Вес:: 0,15 кг Температура эксплуатации:: -45...+40 °C Номин напряжение изоляции Ui:: 600 В | u | 2286 | - | KZT | шт. | 1923 | 2286 | 2 | 40 | https://grgroup.kz/catalog/api/products/YNS11-1-063/image?index=0 | + | YNS11-1-063 | IEK
YNS11-3-063 | YNS11-3-063 Шина соединительная типа FORK (вилка) 3Р 63А IEK | yns11-3-063, шина, соединительная, типа, fork, вилка, 3р, 63а, iek | Размеры поля или шага:: 18 мм Длина:: 1000 мм Номин продолжительный ток Iu:: 63 А Тип подключения:: Вилка Номин импульсное напряжение:: 4 кВ Номин кратковременно выдерживаемый ток Icw:: 12 кА Материал:: Медь Ширина:: 14.0 мм Номин напряжение:: 230/400 В Вес:: 0,6 кг Температура эксплуатации:: -45...+40 °C Номин напряжение изоляции Ui:: 600 В | u | 7477 | - | KZT | шт. | 1924 | 7477 | 2 | 280 | https://grgroup.kz/catalog/api/products/YNS11-3-063/image?index=0 | + | YNS11-3-063 | IEK
YZN10D-ZGL-010-K03 | YZN10D-ZGL-010-K03 IEK Заглушка для ЗНИ-10мм2 | yzn10d-zgl-010-k03, iek, заглушка, для, зни-10мм2 | Цвет:: Серый Тип монтажа:: Клемма ЗНИ Тип зажима:: Безвинтовое Материал:: Пластик Класс негорючести изоляц материала UL94:: V0 Вид или марка материала:: Полиамид | u | 45 | - | KZT | шт. | 1925 | 45 | 2 | 20 | https://grgroup.kz/catalog/api/products/YZN10D-ZGL-010-K03/image?index=0 | + | YZN10D-ZGL-010-K03 | IEK
YZN10D-ZGL-010-K07 | YZN10D-ZGL-010-K07 IEK Заглушка для ЗНИ-10мм2 | yzn10d-zgl-010-k07, iek, заглушка, для, зни-10мм2 | Цвет:: Синий/голубой Тип монтажа:: Клемма ЗНИ Тип зажима:: Безвинтовое Материал:: Пластик Класс негорючести изоляц материала UL94:: V0 Вид или марка материала:: Полиамид | u | 63 | - | KZT | шт. | 1926 | 63 | 2 | 580 | https://grgroup.kz/catalog/api/products/YZN10D-ZGL-010-K07/image?index=0 | + | YZN10D-ZGL-010-K07 | IEK
YZN10D-ZGL-006-K03 | YZN10D-ZGL-006-K03 IEK Заглушка для ЗНИ4-6мм2 | yzn10d-zgl-006-k03, iek, заглушка, для, зни4-6мм2 | Цвет:: Серый Тип монтажа:: Клемма ЗНИ Тип зажима:: Безвинтовое Материал:: Пластик Класс негорючести изоляц материала UL94:: V0 Вид или марка материала:: Полиамид | u | 45 | - | KZT | шт. | 1927 | 45 | 2 | 880 | https://grgroup.kz/catalog/api/products/YZN10D-ZGL-006-K03/image?index=0 | + | YZN10D-ZGL-006-K03 | IEK
YZN20-010-K52 | YZN20-010-K52 IEK Зажим наборный ЗНИ-10PEN 10мм2 | yzn20-010-k52, iek, зажим, наборный, зни-10pen, 10мм2 | Сечение одножильного жёсткого провода2:: 1...16 мм Сечение многожильного гибкого провода2:: 1...10 мм Номин ток In:: 70 А Номин раб напряжение:: 600 В Тип электрич соединения:: Винтовое соединение Тип электрич соединения 2:: Винтовое соединение Место соединения:: Сбоку (поперечное) Тип монтажа:: DIN-рейка (стандарт) 35 мм Рабочая температура:: -40...+80 °C Класс негорючести изоляц материала UL94:: V0 Длина:: 40,5 мм Цвет:: Желто-зеленый Номин раб напряжение переменного тока Ue:: 600 В Номин раб напряжение постоянного тока Ue:: 440 В Номин частота:: 50 Гц Номин напряжение изоляции Ui:: 660 В Макс поперечное сечение проводника2:: 10 мм Материал зажима:: Латунь Материал корпуса:: Полиамид Климатическое исполнение:: УХЛ3 Степень защиты - IP:: IP20 Группа механического исполнения по ГОСТ 17516_1:: М3 Ширина:: 10,0 мм Высота:: 57,5 мм Номинальная способность к присоединению2:: 4...10 мм Модель или исполнение:: Заземляющая PEN | u | 397 | - | KZT | шт. | 1928 | 397 | 2 | 300 | https://grgroup.kz/catalog/api/products/YZN20-010-K52/image?index=0 | + | YZN20-010-K52 | IEK
YZN10-010-K03 | YZN10-010-K03 IEK Зажим наборный ЗНИ-10мм2 | yzn10-010-k03, iek, зажим, наборный, зни-10мм2 | Сечение одножильного жёсткого провода2:: 1...16 мм Сечение многожильного гибкого провода2:: 1...10 мм Номин ток In:: 70 А Номин раб напряжение:: 600 В Тип электрич соединения:: Винтовое соединение Тип электрич соединения 2:: Винтовое соединение Место соединения:: Сбоку (поперечное) Тип монтажа:: DIN-рейка (стандарт) 35 мм Рабочая температура:: -40...+80 °C Класс негорючести изоляц материала UL94:: V0 Длина:: 46,0 мм Цвет:: Серый Номин раб напряжение переменного тока Ue:: 600 В Номин раб напряжение постоянного тока Ue:: 440 В Номин частота:: 50 Гц Номин напряжение изоляции Ui:: 660 В Макс поперечное сечение проводника2:: 10 мм Материал зажима:: Латунь Материал корпуса:: Полиамид Климатическое исполнение:: УХЛ3 Степень защиты - IP:: IP20 Группа механического исполнения по ГОСТ 17516_1:: М3 Ширина:: 10,5 мм Высота:: 45,5 мм Номинальная способность к присоединению2:: 4...10 мм Модель или исполнение:: Фазная Дочерний класс:: EC001284-2 | u | 176 | - | KZT | шт. | 1929 | 176 | 2 | 680 | https://grgroup.kz/catalog/api/products/YZN10-010-K03/image?index=0 | + | YZN10-010-K03 | IEK
YZN10-010-K07 | YZN10-010-K07 IEK Зажим наборный ЗНИ-10мм2 | yzn10-010-k07, iek, зажим, наборный, зни-10мм2 | Сечение одножильного жёсткого провода2:: 1...16 мм Сечение многожильного гибкого провода2:: 1...10 мм Номин ток In:: 70 А Номин раб напряжение:: 600 В Тип электрич соединения:: Винтовое соединение Тип электрич соединения 2:: Винтовое соединение Место соединения:: Сбоку (поперечное) Тип монтажа:: DIN-рейка (стандарт) 35 мм Рабочая температура:: -40...+80 °C Класс негорючести изоляц материала UL94:: V0 Длина:: 46,0 мм Цвет:: Синий/голубой Номин раб напряжение переменного тока Ue:: 600 В Номин раб напряжение постоянного тока Ue:: 440 В Номин частота:: 50 Гц Номин напряжение изоляции Ui:: 660 В Макс поперечное сечение проводника2:: 10 мм Материал зажима:: Латунь Материал корпуса:: Полиамид Климатическое исполнение:: УХЛ3 Степень защиты - IP:: IP20 Группа механического исполнения по ГОСТ 17516_1:: М3 Ширина:: 10,5 мм Высота:: 45,5 мм Номинальная способность к присоединению2:: 4...10 мм Модель или исполнение:: Нулевая Дочерний класс:: EC001284-2 | u | 175 | - | KZT | шт. | 1930 | 175 | 2 | 240 | https://grgroup.kz/catalog/api/products/YZN10-010-K07/image?index=0 | + | YZN10-010-K07 | IEK
YZN20-016-K52 | YZN20-016-K52 IEK Зажим наборный ЗНИ-16PEN 16мм2 | yzn20-016-k52, iek, зажим, наборный, зни-16pen, 16мм2 | Сечение одножильного жёсткого провода2:: 2,5...25 мм Сечение многожильного гибкого провода2:: 4...16 мм Номин ток In:: 85 А Номин раб напряжение:: 600 В Тип электрич соединения:: Винтовое соединение Тип электрич соединения 2:: Винтовое соединение Место соединения:: Сбоку (поперечное) Тип монтажа:: DIN-рейка (стандарт) 35 мм Рабочая температура:: -40...+80 °C Класс негорючести изоляц материала UL94:: V0 Длина:: 46,5 мм Цвет:: Желто-зеленый Номин раб напряжение переменного тока Ue:: 600 В Номин раб напряжение постоянного тока Ue:: 440 В Номин частота:: 50 Гц Номин напряжение изоляции Ui:: 660 В Макс поперечное сечение проводника2:: 16 мм Материал зажима:: Латунь Материал корпуса:: Полиамид Климатическое исполнение:: УХЛ3 Степень защиты - IP:: IP20 Группа механического исполнения по ГОСТ 17516_1:: М3 Ширина:: 12,0 мм Высота:: 57,5 мм Номинальная способность к присоединению2:: 6...16 мм Модель или исполнение:: Заземляющая PEN | u | 506 | - | KZT | шт. | 1931 | 506 | 2 | 420 | https://grgroup.kz/catalog/api/products/YZN20-016-K52/image?index=0 | + | YZN20-016-K52 | IEK
YZN10-016-K03 | YZN10-016-K03 IEK Зажим наборный ЗНИ-16мм2 | yzn10-016-k03, iek, зажим, наборный, зни-16мм2 | Сечение одножильного жёсткого провода2:: 2,5...25 мм Сечение многожильного гибкого провода2:: 4...16 мм Номин ток In:: 85 А Номин раб напряжение:: 600 В Тип электрич соединения:: Винтовое соединение Тип электрич соединения 2:: Винтовое соединение Место соединения:: Сбоку (поперечное) Тип монтажа:: DIN-рейка (стандарт) 35 мм Рабочая температура:: -40...+80 °C Класс негорючести изоляц материала UL94:: V0 Длина:: 48,0 мм Цвет:: Серый Номин раб напряжение переменного тока Ue:: 600 В Номин раб напряжение постоянного тока Ue:: 440 В Номин частота:: 50 Гц Номин напряжение изоляции Ui:: 660 В Макс поперечное сечение проводника2:: 16 мм Материал зажима:: Латунь Материал корпуса:: Полиамид Климатическое исполнение:: УХЛ3 Степень защиты - IP:: IP20 Группа механического исполнения по ГОСТ 17516_1:: М3 Ширина:: 12,0 мм Высота:: 58,0 мм Номинальная способность к присоединению2:: 6...16 мм Модель или исполнение:: Фазная Дочерний класс:: EC001284-2 | u | 384 | - | KZT | шт. | 1932 | 384 | 2 | 1050 | https://grgroup.kz/catalog/api/products/YZN10-016-K03/image?index=0 | + | YZN10-016-K03 | IEK
YZN10-016-K07 | YZN10-016-K07 IEK Зажим наборный ЗНИ-16мм2 | yzn10-016-k07, iek, зажим, наборный, зни-16мм2 | Сечение одножильного жёсткого провода2:: 2,5...25 мм Сечение многожильного гибкого провода2:: 4...16 мм Номин ток In:: 85 А Номин раб напряжение:: 600 В Тип электрич соединения:: Винтовое соединение Тип электрич соединения 2:: Винтовое соединение Место соединения:: Сбоку (поперечное) Тип монтажа:: DIN-рейка (стандарт) 35 мм Рабочая температура:: -40...+80 °C Класс негорючести изоляц материала UL94:: V0 Длина:: 48,0 мм Цвет:: Синий/голубой Номин раб напряжение переменного тока Ue:: 600 В Номин раб напряжение постоянного тока Ue:: 440 В Номин частота:: 50 Гц Номин напряжение изоляции Ui:: 660 В Макс поперечное сечение проводника2:: 16 мм Материал зажима:: Латунь Материал корпуса:: Полиамид Климатическое исполнение:: УХЛ3 Степень защиты - IP:: IP20 Группа механического исполнения по ГОСТ 17516_1:: М3 Ширина:: 12,0 мм Высота:: 58,0 мм Номинальная способность к присоединению2:: 6...16 мм Модель или исполнение:: Нулевая Дочерний класс:: EC001284-2 | u | 385 | - | KZT | шт. | 1933 | 385 | 2 | 990 | https://grgroup.kz/catalog/api/products/YZN10-016-K07/image?index=0 | + | YZN10-016-K07 | IEK
YZN10-002-K03 | YZN10-002-K03 IEK Зажим наборный ЗНИ-2,5мм2 | yzn10-002-k03, iek, зажим, наборный, зни-2, 5мм2 | Сечение одножильного жёсткого провода2:: 0,2...4 мм Сечение многожильного гибкого провода2:: 0,2...2,5 мм Номин ток In:: 24 А Номин раб напряжение:: 600 В Тип электрич соединения:: Винтовое соединение Тип электрич соединения 2:: Винтовое соединение Место соединения:: Сбоку (поперечное) Тип монтажа:: DIN-рейка (стандарт) 35 мм Рабочая температура:: -40...+80 °C Класс негорючести изоляц материала UL94:: V0 Длина:: 47,5 мм Цвет:: Серый Номин раб напряжение переменного тока Ue:: 600 В Номин раб напряжение постоянного тока Ue:: 440 В Номин частота:: 50 Гц Номин напряжение изоляции Ui:: 660 В Макс поперечное сечение проводника2:: 2,5 мм Материал зажима:: Латунь Материал корпуса:: Полиамид Климатическое исполнение:: УХЛ3 Степень защиты - IP:: IP20 Группа механического исполнения по ГОСТ 17516_1:: М3 Ширина:: 8,1 мм Высота:: 45,0 мм Номинальная способность к присоединению2:: 1,0...2,5 мм Модель или исполнение:: Фазная Дочерний класс:: EC001284-2 | u | 106 | - | KZT | шт. | 1934 | 106 | 2 | 11600 | https://grgroup.kz/catalog/api/products/YZN10-002-K03/image?index=0 | + | YZN10-002-K03 | IEK
YZN10-002-K07 | YZN10-002-K07 IEK Зажим наборный ЗНИ-2,5мм2 | yzn10-002-k07, iek, зажим, наборный, зни-2, 5мм2 | Сечение одножильного жёсткого провода2:: 0,2...4 мм Сечение многожильного гибкого провода2:: 0,2...2,5 мм Номин ток In:: 24 А Номин раб напряжение:: 600 В Тип электрич соединения:: Винтовое соединение Тип электрич соединения 2:: Винтовое соединение Место соединения:: Сбоку (поперечное) Тип монтажа:: DIN-рейка (стандарт) 35 мм Рабочая температура:: -40...+80 °C Класс негорючести изоляц материала UL94:: V0 Длина:: 47,5 мм Цвет:: Синий/голубой Номин раб напряжение переменного тока Ue:: 600 В Номин раб напряжение постоянного тока Ue:: 440 В Номин частота:: 50 Гц Номин напряжение изоляции Ui:: 660 В Макс поперечное сечение проводника2:: 2,5 мм Материал зажима:: Латунь Материал корпуса:: Полиамид Климатическое исполнение:: УХЛ3 Степень защиты - IP:: IP20 Группа механического исполнения по ГОСТ 17516_1:: М3 Ширина:: 8,1 мм Высота:: 45,0 мм Номинальная способность к присоединению2:: 1,0...2,5 мм Модель или исполнение:: Нулевая Дочерний класс:: EC001284-2 | u | 106 | - | KZT | шт. | 1935 | 106 | 2 | 1950 | https://grgroup.kz/catalog/api/products/YZN10-002-K07/image?index=0 | + | YZN10-002-K07 | IEK
YZN10-035-K03 | YZN10-035-K03 IEK Зажим наборный ЗНИ-35мм2 | yzn10-035-k03, iek, зажим, наборный, зни-35мм2 | Сечение одножильного жёсткого провода2:: 4...50 мм Сечение многожильного гибкого провода2:: 6...35 мм Номин ток In:: 125 А Номин раб напряжение:: 600 В Тип электрич соединения:: Винтовое соединение Тип электрич соединения 2:: Винтовое соединение Место соединения:: Сбоку (поперечное) Тип монтажа:: DIN-рейка (стандарт) 35 мм Рабочая температура:: -40...+80 °C Класс негорючести изоляц материала UL94:: V0 Длина:: 59,0 мм Цвет:: Серый Номин раб напряжение переменного тока Ue:: 600 В Номин раб напряжение постоянного тока Ue:: 440 В Номин частота:: 50 Гц Номин напряжение изоляции Ui:: 660 В Макс поперечное сечение проводника2:: 35 мм Материал зажима:: Латунь Материал корпуса:: Полиамид Климатическое исполнение:: УХЛ3 Степень защиты - IP:: IP20 Группа механического исполнения по ГОСТ 17516_1:: М3 Ширина:: 15,0 мм Высота:: 51,5 мм Номинальная способность к присоединению2:: 16...35 мм Модель или исполнение:: Фазная Дочерний класс:: EC001284-2 | u | 452 | - | KZT | шт. | 1936 | 452 | 2 | 870 | https://grgroup.kz/catalog/api/products/YZN10-035-K03/image?index=0 | + | YZN10-035-K03 | IEK
YZN20-004-K52 | YZN20-004-K52 IEK Зажим наборный ЗНИ-4PEN 4мм2 | yzn20-004-k52, iek, зажим, наборный, зни-4pen, 4мм2 | Сечение одножильного жёсткого провода2:: 0,2...6 мм Сечение многожильного гибкого провода2:: 0,2...4 мм Номин ток In:: 35 А Номин раб напряжение:: 600 В Тип электрич соединения:: Винтовое соединение Тип электрич соединения 2:: Винтовое соединение Место соединения:: Сбоку (поперечное) Тип монтажа:: DIN-рейка (стандарт) 35 мм Рабочая температура:: -40...+80 °C Класс негорючести изоляц материала UL94:: V0 Длина:: 40,5 мм Цвет:: Желто-зеленый Номин раб напряжение переменного тока Ue:: 600 В Номин раб напряжение постоянного тока Ue:: 440 В Номин частота:: 50 Гц Номин напряжение изоляции Ui:: 660 В Макс поперечное сечение проводника2:: 4 мм Материал зажима:: Латунь Материал корпуса:: Полиамид Климатическое исполнение:: УХЛ3 Степень защиты - IP:: IP20 Группа механического исполнения по ГОСТ 17516_1:: М3 Ширина:: 7,0 мм Высота:: 57,5 мм Номинальная способность к присоединению2:: 1,5...4 мм Модель или исполнение:: Заземляющая PEN | u | 279 | - | KZT | шт. | 1937 | 279 | 2 | 2560 | https://grgroup.kz/catalog/api/products/YZN20-004-K52/image?index=0 | + | YZN20-004-K52 | IEK
YZN10-004-K03 | YZN10-004-K03 IEK Зажим наборный ЗНИ-4мм2 | yzn10-004-k03, iek, зажим, наборный, зни-4мм2 | Сечение одножильного жёсткого провода2:: 0,2...6 мм Сечение многожильного гибкого провода2:: 0,2...4 мм Номин ток In:: 35 А Номин раб напряжение:: 600 В Тип электрич соединения:: Винтовое соединение Тип электрич соединения 2:: Винтовое соединение Место соединения:: Сбоку (поперечное) Тип монтажа:: DIN-рейка (стандарт) 35 мм Рабочая температура:: -40...+80 °C Класс негорючести изоляц материала UL94:: V0 Длина:: 41,5 мм Цвет:: Серый Номин раб напряжение переменного тока Ue:: 600 В Номин раб напряжение постоянного тока Ue:: 440 В Номин частота:: 50 Гц Номин напряжение изоляции Ui:: 660 В Макс поперечное сечение проводника2:: 4 мм Материал зажима:: Латунь Материал корпуса:: Полиамид Климатическое исполнение:: УХЛ3 Степень защиты - IP:: IP20 Группа механического исполнения по ГОСТ 17516_1:: М3 Ширина:: 6,3 мм Высота:: 45,5 мм Номинальная способность к присоединению2:: 1,5...4 мм Модель или исполнение:: Фазная Дочерний класс:: EC001284-2 | u | 106 | - | KZT | шт. | 1938 | 106 | 2 | 6420 | https://grgroup.kz/catalog/api/products/YZN10-004-K03/image?index=0 | + | YZN10-004-K03 | IEK
YZN20-006-K52 | YZN20-006-K52 IEK Зажим наборный ЗНИ-6PEN 6мм2 | yzn20-006-k52, iek, зажим, наборный, зни-6pen, 6мм2 | Сечение одножильного жёсткого провода2:: 0,5...10 мм Сечение многожильного гибкого провода2:: 0,5...6 мм Номин ток In:: 50 А Номин раб напряжение:: 600 В Тип электрич соединения:: Винтовое соединение Тип электрич соединения 2:: Винтовое соединение Место соединения:: Сбоку (поперечное) Тип монтажа:: DIN-рейка (стандарт) 35 мм Рабочая температура:: -40...+80 °C Класс негорючести изоляц материала UL94:: V0 Длина:: 40,5 мм Цвет:: Желто-зеленый Номин раб напряжение переменного тока Ue:: 600 В Номин раб напряжение постоянного тока Ue:: 440 В Номин частота:: 50 Гц Номин напряжение изоляции Ui:: 660 В Макс поперечное сечение проводника2:: 6 мм Материал зажима:: Латунь Материал корпуса:: Полиамид Климатическое исполнение:: УХЛ3 Степень защиты - IP:: IP20 Группа механического исполнения по ГОСТ 17516_1:: М3 Ширина:: 9,0 мм Высота:: 57,5 мм Номинальная способность к присоединению2:: 2,5...6 мм Модель или исполнение:: Заземляющая PEN | u | 316 | - | KZT | шт. | 1939 | 316 | 2 | 1480 | https://grgroup.kz/catalog/api/products/YZN20-006-K52/image?index=0 | + | YZN20-006-K52 | IEK
YZN10-006-K03 | YZN10-006-K03 IEK Зажим наборный ЗНИ-6мм2 | yzn10-006-k03, iek, зажим, наборный, зни-6мм2 | Сечение одножильного жёсткого провода2:: 0,5...10 мм Сечение многожильного гибкого провода2:: 0,5...6 мм Номин ток In:: 50 А Номин раб напряжение:: 600 В Тип электрич соединения:: Винтовое соединение Тип электрич соединения 2:: Винтовое соединение Место соединения:: Сбоку (поперечное) Тип монтажа:: DIN-рейка (стандарт) 35 мм Рабочая температура:: -40...+80 °C Класс негорючести изоляц материала UL94:: V0 Длина:: 42,0 мм Цвет:: Серый Номин раб напряжение переменного тока Ue:: 600 В Номин раб напряжение постоянного тока Ue:: 440 В Номин частота:: 50 Гц Номин напряжение изоляции Ui:: 660 В Макс поперечное сечение проводника2:: 6 мм Материал зажима:: Латунь Материал корпуса:: Полиамид Климатическое исполнение:: УХЛ3 Степень защиты - IP:: IP20 Группа механического исполнения по ГОСТ 17516_1:: М3 Ширина:: 8,0 мм Высота:: 46,0 мм Номинальная способность к присоединению2:: 2,5...6 мм Модель или исполнение:: Фазная Дочерний класс:: EC001284-2 | u | 126 | - | KZT | шт. | 1940 | 126 | 2 | 2750 | https://grgroup.kz/catalog/api/products/YZN10-006-K03/image?index=0 | + | YZN10-006-K03 | IEK
YZN10-070-K07 | YZN10-070-K07 IEK Зажим наборный ЗНИ-70мм2 | yzn10-070-k07, iek, зажим, наборный, зни-70мм2 | Сечение одножильного жёсткого провода2:: 16...70 мм Сечение многожильного гибкого провода2:: 25...70 мм Номин ток In:: 250 А Номин раб напряжение:: 600 В Тип электрич соединения:: Винтовое соединение Тип электрич соединения 2:: Винтовое соединение Место соединения:: Сбоку (поперечное) Тип монтажа:: DIN-рейка (стандарт) 35 мм Рабочая температура:: -40...+80 °C Класс негорючести изоляц материала UL94:: V0 Длина:: 91,0 мм Цвет:: Синий/голубой Номин раб напряжение переменного тока Ue:: 600 В Номин раб напряжение постоянного тока Ue:: 440 В Номин частота:: 50 Гц Номин напряжение изоляции Ui:: 660 В Макс поперечное сечение проводника2:: 70 мм Материал зажима:: Латунь Материал корпуса:: Полиамид Климатическое исполнение:: УХЛ3 Степень защиты - IP:: IP20 Группа механического исполнения по ГОСТ 17516_1:: М3 Ширина:: 22,2 мм Высота:: 61,5 мм Номинальная способность к присоединению2:: 35...70 мм Модель или исполнение:: Нулевая Дочерний класс:: EC001284-2 | u | 1412 | - | KZT | шт. | 1941 | 1412 | 2 | 288 | https://grgroup.kz/catalog/api/products/YZN10-070-K07/image?index=0 | + | YZN10-070-K07 | IEK
YZN30M-004-K00 | YZN30M-004-K00 IEK Маркеры для КВИ-4/16мм2 без нумерации | yzn30m-004-k00, iek, маркеры, для, кви-4, 16мм2, без, нумерации | Модель или исполнение:: Клеммная маркировка Цвет:: Белый Сечение проводника:: 4…16 мм² Символ:: без символов Температура эксплуатации:: -60...+110 °C Применение:: Установка на клемму КВИ Тип монтажа:: Защёлка Форма:: Квадратный (-ая) | u | 44 | - | KZT | шт. | 1942 | 44 | 2 | 150 | https://grgroup.kz/catalog/api/products/YZN30M-004-K00/image?index=0 | + | YZN30M-004-K00 | IEK
YZN30M-004-K00-A | YZN30M-004-K00-A IEK Маркеры для КВИ-4/16мм2 с символами &quot;A, B, C, N, PE&quot; | yzn30m-004-k00-a, iek, маркеры, для, кви-4, 16мм2, символами, quot, pe, quot | Модель или исполнение:: Клеммная маркировка Цвет:: Белый Сечение проводника:: 4…16 мм² Символ:: A, B, C, N, PE Температура эксплуатации:: -60...+110 °C Применение:: Установка на клемму КВИ Тип монтажа:: Защёлка Форма:: Квадратный (-ая) | u | 81 | - | KZT | шт. | 1943 | 81 | 2 | 46 | https://grgroup.kz/catalog/api/products/YZN30M-004-K00-A/image?index=0 | + | YZN30M-004-K00-A | IEK
YZN12-095-K03 | YZN12-095-K03 IEK Клемма вводная силовая КВС 16-95 кв.мм | yzn12-095-k03, iek, клемма, вводная, силовая, квс, 16-95, кв, мм | Сечение одножильного жёсткого провода2:: 16...95 мм Сечение многожильного гибкого провода2:: 16...95 мм Номин ток In:: Сu: 245 / Al: 220 А Номин раб напряжение:: 800 В Тип электрич соединения:: Винтовое соединение Место соединения:: Сбоку (поперечное) Тип монтажа:: DIN-рейка (стандарт) 35 мм Рабочая температура:: -40...+85 °C Класс негорючести изоляц материала UL94:: V0 Цвет:: Серый Номин раб напряжение переменного тока Ue:: 800 В Номин раб напряжение постоянного тока Ue:: 800 В Номин частота:: 50 Гц Номин напряжение изоляции Ui:: 800 В Материал корпуса:: Полиамид Климатическое исполнение:: УХЛ3 Степень защиты - IP:: IP20 Ширина:: 24,0 мм Высота:: 88 мм Номинальная способность к присоединению2:: 16...95 мм Момент затяжки Нм при сечении проводника2:: 20 мм Модель или исполнение:: Фазная | u | 1007 | - | KZT | шт. | 1944 | 1007 | 2 | 392 | https://grgroup.kz/catalog/api/products/YZN12-095-K03/image?index=0 | + | YZN12-095-K03 | IEK
YZN12-095-K07 | YZN12-095-K07 IEK Клемма вводная силовая КВС 16-95 кв.мм | yzn12-095-k07, iek, клемма, вводная, силовая, квс, 16-95, кв, мм | Сечение одножильного жёсткого провода2:: 16...95 мм Сечение многожильного гибкого провода2:: 16...95 мм Номин ток In:: Сu: 245 / Al: 220 А Номин раб напряжение:: 800 В Тип электрич соединения:: Винтовое соединение Место соединения:: Сбоку (поперечное) Тип монтажа:: DIN-рейка (стандарт) 35 мм Рабочая температура:: -40...+85 °C Класс негорючести изоляц материала UL94:: V0 Цвет:: Синий/голубой Номин раб напряжение переменного тока Ue:: 800 В Номин раб напряжение постоянного тока Ue:: 800 В Номин частота:: 50 Гц Номин напряжение изоляции Ui:: 800 В Материал корпуса:: Полиамид Климатическое исполнение:: УХЛ3 Степень защиты - IP:: IP20 Ширина:: 24,0 мм Высота:: 88 мм Номинальная способность к присоединению2:: 16...95 мм Момент затяжки Нм при сечении проводника2:: 20 мм Модель или исполнение:: Нулевая | u | 952 | - | KZT | шт. | 1945 | 952 | 2 | 216 | https://grgroup.kz/catalog/api/products/YZN12-095-K07/image?index=0 | + | YZN12-095-K07 | IEK
YSA20-10-11-54-K41 | YSA20-10-11-54-K41 IEK Сальник PG 11 диаметр проводника 7-9мм IP54 | ysa20-10-11-54-k41, iek, сальник, pg, 11, диаметр, проводника, 7-9мм, ip54 | Тип резьбы:: PG Номин размер резьбы метрической или PG:: 19 Длина резьбы:: 8.0 мм Подходит для кабеля диаметром:: 7-9 мм Материал:: Пластик Вид или марка материала:: Полиамид Степень защиты - IP:: IP54 Цвет:: Серый Модель или исполнение:: Прям./прямолинейн. Тип уплотнения:: Уплотнительное кольцо Рабочая температура:: от -15 до +80 °C Стойкость к воспламенению:: 650 °C Материал уплотнителя кольца:: Неопрен Группа механического исполнения по ГОСТ 17516_1:: М7, М8 | u | 58 | - | KZT | шт. | 1946 | 58 | 2 | 260 | https://grgroup.kz/catalog/api/products/YSA20-10-11-54-K41/image?index=0 | + | YSA20-10-11-54-K41 | IEK
YSA20-12-13-54-K41 | YSA20-12-13-54-K41 IEK Сальник PG 13.5 диаметр проводника 7-11мм IP54 | ysa20-12-13-54-k41, iek, сальник, pg, 13, диаметр, проводника, 7-11мм, ip54 | Тип резьбы:: PG Номин размер резьбы метрической или PG:: 20 Длина резьбы:: 9.0 мм Подходит для кабеля диаметром:: 7-11 мм Материал:: Пластик Вид или марка материала:: Полиамид Степень защиты - IP:: IP54 Цвет:: Серый Модель или исполнение:: Прям./прямолинейн. Тип уплотнения:: Уплотнительное кольцо Рабочая температура:: от -15 до +80 °C Стойкость к воспламенению:: 650 °C Материал уплотнителя кольца:: Неопрен Группа механического исполнения по ГОСТ 17516_1:: М7, М8 | u | 74 | - | KZT | шт. | 1947 | 74 | 2 | 120 | https://grgroup.kz/catalog/api/products/YSA20-12-13-54-K41/image?index=0 | + | YSA20-12-13-54-K41 | IEK
YSA20-14-16-54-K41 | YSA20-14-16-54-K41 IEK Сальник PG 16 диаметр проводника 9-13мм IP54 | ysa20-14-16-54-k41, iek, сальник, pg, 16, диаметр, проводника, 9-13мм, ip54 | Тип резьбы:: PG Номин размер резьбы метрической или PG:: 23 Длина резьбы:: 10.0 мм Подходит для кабеля диаметром:: 9-13 мм Материал:: Пластик Вид или марка материала:: Полиамид Степень защиты - IP:: IP54 Цвет:: Серый Модель или исполнение:: Прям./прямолинейн. Тип уплотнения:: Уплотнительное кольцо Рабочая температура:: от -15 до +80 °C Стойкость к воспламенению:: 650 °C Материал уплотнителя кольца:: Неопрен Группа механического исполнения по ГОСТ 17516_1:: М7, М8 | u | 102 | - | KZT | шт. | 1948 | 102 | 2 | 6680 | https://grgroup.kz/catalog/api/products/YSA20-14-16-54-K41/image?index=0 | + | YSA20-14-16-54-K41 | IEK
YSA20-18-21-54-K41 | YSA20-18-21-54-K41 IEK Сальник PG 21 диаметр проводника 15-18мм IP54 | ysa20-18-21-54-k41, iek, сальник, pg, 21, диаметр, проводника, 15-18мм, ip54 | Тип резьбы:: PG Номин размер резьбы метрической или PG:: 28 Длина резьбы:: 11.0 мм Подходит для кабеля диаметром:: 15-18 мм Материал:: Пластик Вид или марка материала:: Полиамид Степень защиты - IP:: IP54 Цвет:: Серый Модель или исполнение:: Прям./прямолинейн. Тип уплотнения:: Уплотнительное кольцо Рабочая температура:: от -15 до +80 °C Стойкость к воспламенению:: 650 °C Материал уплотнителя кольца:: Неопрен Группа механического исполнения по ГОСТ 17516_1:: М7, М8 | u | 138 | - | KZT | шт. | 1949 | 138 | 2 | 3380 | https://grgroup.kz/catalog/api/products/YSA20-18-21-54-K41/image?index=0 | + | YSA20-18-21-54-K41 | IEK
YSA20-32-36-54-K41 | YSA20-32-36-54-K41 IEK Сальник PG 36 диаметр проводника 24-32мм IP54 | ysa20-32-36-54-k41, iek, сальник, pg, 36, диаметр, проводника, 24-32мм, ip54 | Тип резьбы:: PG Номин размер резьбы метрической или PG:: 46 Длина резьбы:: 13.0 мм Подходит для кабеля диаметром:: 24-32 мм Материал:: Пластик Вид или марка материала:: Полиамид Степень защиты - IP:: IP54 Цвет:: Серый Модель или исполнение:: Прям./прямолинейн. Тип уплотнения:: Уплотнительное кольцо Рабочая температура:: от -15 до +80 °C Стойкость к воспламенению:: 650 °C Материал уплотнителя кольца:: Неопрен Группа механического исполнения по ГОСТ 17516_1:: М7, М8 | u | 508 | - | KZT | шт. | 1950 | 508 | 2 | 14 | https://grgroup.kz/catalog/api/products/YSA20-32-36-54-K41/image?index=0 | + | YSA20-32-36-54-K41 | IEK
YSA20-40-42-54-K41 | YSA20-40-42-54-K41 IEK Сальник PG 42 диаметр проводника 30-40мм IP54 | ysa20-40-42-54-k41, iek, сальник, pg, 42, диаметр, проводника, 30-40мм, ip54 | Тип резьбы:: PG Номин размер резьбы метрической или PG:: 54 Подходит для кабеля диаметром:: 30-40 мм Материал:: Пластик Вид или марка материала:: Полиамид Степень защиты - IP:: IP54 Цвет:: Серый Модель или исполнение:: Прям./прямолинейн. Тип уплотнения:: Уплотнительное кольцо Рабочая температура:: от -15 до +80 °C Стойкость к воспламенению:: 650 °C Материал уплотнителя кольца:: Неопрен Группа механического исполнения по ГОСТ 17516_1:: М7, М8 | u | 548 | - | KZT | шт. | 1951 | 548 | 2 | 80 | https://grgroup.kz/catalog/api/products/YSA20-40-42-54-K41/image?index=0 | + | YSA20-40-42-54-K41 | IEK
YSA20-06-07-54-K41 | YSA20-06-07-54-K41 IEK Сальник PG7 диаметр проводника 5-6мм IP54 | ysa20-06-07-54-k41, iek, сальник, pg7, диаметр, проводника, 5-6мм, ip54 | Тип резьбы:: PG Номин размер резьбы метрической или PG:: 13 Длина резьбы:: 8.0 мм Подходит для кабеля диаметром:: 5-6 мм Материал:: Пластик Вид или марка материала:: Полиамид Степень защиты - IP:: IP54 Цвет:: Серый Модель или исполнение:: Прям./прямолинейн. Тип уплотнения:: Уплотнительное кольцо Рабочая температура:: от -15 до +80 °C Стойкость к воспламенению:: 650 °C Материал уплотнителя кольца:: Неопрен Группа механического исполнения по ГОСТ 17516_1:: М7, М8 | u | 40 | - | KZT | шт. | 1952 | 40 | 2 | 5200 | https://grgroup.kz/catalog/api/products/YSA20-06-07-54-K41/image?index=0 | + | YSA20-06-07-54-K41 | IEK
YSA20-08-09-54-K41 | YSA20-08-09-54-K41 IEK Сальник PG9 диаметр проводника 6-7мм IP54 | ysa20-08-09-54-k41, iek, сальник, pg9, диаметр, проводника, 6-7мм, ip54 | Тип резьбы:: PG Номин размер резьбы метрической или PG:: 15 Длина резьбы:: 8.0 мм Подходит для кабеля диаметром:: 6-7 мм Материал:: Пластик Вид или марка материала:: Полиамид Степень защиты - IP:: IP54 Цвет:: Серый Модель или исполнение:: Прям./прямолинейн. Тип уплотнения:: Уплотнительное кольцо Рабочая температура:: от -15 до +80 °C Стойкость к воспламенению:: 650 °C Материал уплотнителя кольца:: Неопрен Группа механического исполнения по ГОСТ 17516_1:: М7, М8 | u | 54 | - | KZT | шт. | 1953 | 54 | 2 | 3500 | https://grgroup.kz/catalog/api/products/YSA20-08-09-54-K41/image?index=0 | + | YSA20-08-09-54-K41 | IEK
YSA40-20-22-68-K01 | YSA40-20-22-68-K01 IEK Сальник d=20мм (Dотв.бокса 22мм) | ysa40-20-22-68-k01, iek, сальник, 20мм, dотв, бокса, 22мм | Тип резьбы:: Нет Подходит для кабеля диаметром:: 4,0-15,5 мм Материал:: Пластик Вид или марка материала:: Полипропилен Степень защиты - IP:: IP54 Цвет:: Белый Модель или исполнение:: Прям./прямолинейн. Тип уплотнения:: Мембрана Рабочая температура:: от -40 до +80 °C Диаметр отверстия бокса:: 22 мм | u | 28 | - | KZT | шт. | 1954 | 28 | 2 | 600 | https://grgroup.kz/catalog/api/products/YSA40-20-22-68-K01/image?index=0 | + | YSA40-20-22-68-K01 | IEK
YIS11-25-06 | YIS11-25-06 IEK Изолятор SM25 (М6) силовой | yis11-25-06, iek, изолятор, sm25, м6, силовой | Номин раб напряжение:: 1000 В Выдерж напряж грозового импульса:: 6.0 кВ Механ разрушающая сила на изгиб:: 6 кН Механ разрушающий крутящий момент:: 0.2 кНм Вес:: 30 г Наибольший наружн диаметр:: 30 мм Наименьший наружн диаметр:: 25 мм Длина резьбы:: 9 мм Метрический размер резьбы - М:: 6 мм Температура эксплуатации:: -40...+60 °C Высота:: 25.0 мм Цвет:: Красный Материал:: Полимерный материал Вид или марка материала:: Полиамид усиленный стекловолокном Тип конструкции:: Изолятор SM | u | 195 | - | KZT | шт. | 1955 | 195 | 2 | 6900 | https://grgroup.kz/catalog/api/products/YIS11-25-06/image?index=0 | + | YIS11-25-06 | IEK
YIS11-25-06-B | YIS11-25-06-B IEK Изолятор SM25 (М6) силовой с болтом | yis11-25-06-b, iek, изолятор, sm25, м6, силовой, болтом | Номин раб напряжение:: 1000 В Выдерж напряж грозового импульса:: 6.0 кВ Механ разрушающая сила на изгиб:: 6 кН Механ разрушающий крутящий момент:: 0.2 кНм Наибольший наружн диаметр:: 30 мм Наименьший наружн диаметр:: 25 мм Длина резьбы:: 9 мм Метрический размер резьбы - М:: 6 мм Температура эксплуатации:: -40...+60 °C Высота:: 25.0 мм Цвет:: Красный Материал:: Полимерный материал Вид или марка материала:: Полиамид усиленный стекловолокном Тип конструкции:: Изолятор SM | u | 206 | - | KZT | шт. | 1956 | 206 | 2 | 2210 | https://grgroup.kz/catalog/api/products/YIS11-25-06-B/image?index=0 | + | YIS11-25-06-B | IEK
YIS11-30-08 | YIS11-30-08 IEK Изолятор SM30 (М8) силовой | yis11-30-08, iek, изолятор, sm30, м8, силовой | Номин раб напряжение:: 1000 В Выдерж напряж грозового импульса:: 8.0 кВ Механ разрушающая сила на изгиб:: 8 кН Механ разрушающий крутящий момент:: 0.3 кНм Вес:: 46 г Наибольший наружн диаметр:: 32 мм Наименьший наружн диаметр:: 25 мм Длина резьбы:: 10 мм Метрический размер резьбы - М:: 8 мм Температура эксплуатации:: -40...+60 °C Высота:: 30.0 мм Цвет:: Красный Материал:: Полимерный материал Вид или марка материала:: Полиамид усиленный стекловолокном Тип конструкции:: Изолятор SM | u | 235 | - | KZT | шт. | 1957 | 235 | 2 | 3470 | https://grgroup.kz/catalog/api/products/YIS11-30-08/image?index=0 | + | YIS11-30-08 | IEK
YIS11-30-08-B | YIS11-30-08-B IEK Изолятор SM30 (М8) силовой с болтом | yis11-30-08-b, iek, изолятор, sm30, м8, силовой, болтом | Номин раб напряжение:: 1000 В Выдерж напряж грозового импульса:: 8.0 кВ Механ разрушающая сила на изгиб:: 8 кН Механ разрушающий крутящий момент:: 0.3 кНм Наибольший наружн диаметр:: 32 мм Наименьший наружн диаметр:: 25 мм Длина резьбы:: 10 мм Метрический размер резьбы - М:: 8 мм Температура эксплуатации:: -40...+60 °C Высота:: 30.0 мм Цвет:: Красный Материал:: Полимерный материал Вид или марка материала:: Полиамид усиленный стекловолокном Тип конструкции:: Изолятор SM | u | 277 | - | KZT | шт. | 1958 | 277 | 2 | 5530 | https://grgroup.kz/catalog/api/products/YIS11-30-08-B/image?index=0 | + | YIS11-30-08-B | IEK
YIS11-35-10 | YIS11-35-10 IEK Изолятор SM35 (М8) силовой | yis11-35-10, iek, изолятор, sm35, м8, силовой | Номин раб напряжение:: 1000 В Выдерж напряж грозового импульса:: 10.0 кВ Механ разрушающая сила на изгиб:: 10 кН Механ разрушающий крутящий момент:: 0.6 кНм Вес:: 58 г Наибольший наружн диаметр:: 32 мм Наименьший наружн диаметр:: 28 мм Длина резьбы:: 12 мм Метрический размер резьбы - М:: 8 мм Температура эксплуатации:: -40...+60 °C Высота:: 35.0 мм Цвет:: Красный Материал:: Полимерный материал Вид или марка материала:: Полиамид усиленный стекловолокном Тип конструкции:: Изолятор SM | u | 310 | - | KZT | шт. | 1959 | 310 | 2 | 9420 | https://grgroup.kz/catalog/api/products/YIS11-35-10/image?index=0 | + | YIS11-35-10 | IEK
YIS11-35-10-B | YIS11-35-10-B IEK Изолятор SM35 (М8) силовой с болтом | yis11-35-10-b, iek, изолятор, sm35, м8, силовой, болтом | Номин раб напряжение:: 1000 В Выдерж напряж грозового импульса:: 10.0 кВ Механ разрушающая сила на изгиб:: 10 кН Механ разрушающий крутящий момент:: 0.6 кНм Наибольший наружн диаметр:: 32 мм Наименьший наружн диаметр:: 28 мм Длина резьбы:: 12 мм Метрический размер резьбы - М:: 8 мм Температура эксплуатации:: -40...+60 °C Высота:: 35.0 мм Цвет:: Красный Материал:: Полимерный материал Вид или марка материала:: Полиамид усиленный стекловолокном Тип конструкции:: Изолятор SM | u | 331 | - | KZT | шт. | 1960 | 331 | 2 | 650 | https://grgroup.kz/catalog/api/products/YIS11-35-10-B/image?index=0 | + | YIS11-35-10-B | IEK
YIS11-40-12 | YIS11-40-12 IEK Изолятор SM40 (М8) силовой | yis11-40-12, iek, изолятор, sm40, м8, силовой | Номин раб напряжение:: 1000 В Выдерж напряж грозового импульса:: 12.0 кВ Механ разрушающая сила на изгиб:: 10 кН Механ разрушающий крутящий момент:: 0.6 кНм Вес:: 88 г Наибольший наружн диаметр:: 41 мм Наименьший наружн диаметр:: 34 мм Длина резьбы:: 12 мм Метрический размер резьбы - М:: 8 мм Температура эксплуатации:: -40...+60 °C Высота:: 40.0 мм Цвет:: Красный Материал:: Полимерный материал Вид или марка материала:: Полиамид усиленный стекловолокном Тип конструкции:: Изолятор SM | u | 355 | - | KZT | шт. | 1961 | 355 | 2 | 3620 | https://grgroup.kz/catalog/api/products/YIS11-40-12/image?index=0 | + | YIS11-40-12 | IEK
YIS11-51-15 | YIS11-51-15 IEK Изолятор SM51 (М8) силовой | yis11-51-15, iek, изолятор, sm51, м8, силовой | Номин раб напряжение:: 1000 В Выдерж напряж грозового импульса:: 15.0 кВ Механ разрушающая сила на изгиб:: 20 кН Механ разрушающий крутящий момент:: 0.8 кНм Вес:: 88 г Наибольший наружн диаметр:: 36 мм Наименьший наружн диаметр:: 30 мм Длина резьбы:: 12 мм Метрический размер резьбы - М:: 8 мм Температура эксплуатации:: -40...+60 °C Высота:: 51.0 мм Цвет:: Красный Материал:: Полимерный материал Вид или марка материала:: Полиамид усиленный стекловолокном Тип конструкции:: Изолятор SM | u | 386 | - | KZT | шт. | 1962 | 386 | 2 | 389 | https://grgroup.kz/catalog/api/products/YIS11-51-15/image?index=0 | + | YIS11-51-15 | IEK
YIS11-51-15-B | YIS11-51-15-B IEK Изолятор SM51 (М8) силовой с болтом | yis11-51-15-b, iek, изолятор, sm51, м8, силовой, болтом | Номин раб напряжение:: 1000 В Выдерж напряж грозового импульса:: 15.0 кВ Механ разрушающая сила на изгиб:: 20 кН Механ разрушающий крутящий момент:: 0.8 кНм Наибольший наружн диаметр:: 36 мм Наименьший наружн диаметр:: 30 мм Длина резьбы:: 12 мм Метрический размер резьбы - М:: 8 мм Температура эксплуатации:: -40...+60 °C Высота:: 51.0 мм Цвет:: Красный Материал:: Полимерный материал Вид или марка материала:: Полиамид усиленный стекловолокном Тип конструкции:: Изолятор SM | u | 405 | - | KZT | шт. | 1963 | 405 | 2 | 2590 | https://grgroup.kz/catalog/api/products/YIS11-51-15-B/image?index=0 | + | YIS11-51-15-B | IEK
YIS11-60-20 | YIS11-60-20 IEK Изолятор SM60 (М8) силовой | yis11-60-20, iek, изолятор, sm60, м8, силовой | Номин раб напряжение:: 1000 В Выдерж напряж грозового импульса:: 20.0 кВ Механ разрушающая сила на изгиб:: 20 кН Механ разрушающий крутящий момент:: 0.8 кНм Вес:: 187 г Наибольший наружн диаметр:: 46 мм Наименьший наружн диаметр:: 34 мм Длина резьбы:: 15 мм Метрический размер резьбы - М:: 8 мм Температура эксплуатации:: -40...+60 °C Высота:: 60.0 мм Цвет:: Красный Материал:: Полимерный материал Вид или марка материала:: Полиамид усиленный стекловолокном Тип конструкции:: Изолятор SM | u | 636 | - | KZT | шт. | 1964 | 636 | 2 | 60 | https://grgroup.kz/catalog/api/products/YIS11-60-20/image?index=0 | + | YIS11-60-20 | IEK
YIS11-76-25 | YIS11-76-25 IEK Изолятор SM76 (М10) силовой | yis11-76-25, iek, изолятор, sm76, м10, силовой | Номин раб напряжение:: 1000 В Выдерж напряж грозового импульса:: 25.0 кВ Механ разрушающая сила на изгиб:: 30 кН Механ разрушающий крутящий момент:: 0.8 кНм Вес:: 250 г Наибольший наружн диаметр:: 50 мм Наименьший наружн диаметр:: 36 мм Длина резьбы:: 16 мм Метрический размер резьбы - М:: 10 мм Температура эксплуатации:: -40...+60 °C Высота:: 76.0 мм Цвет:: Красный Материал:: Полимерный материал Вид или марка материала:: Полиамид усиленный стекловолокном Тип конструкции:: Изолятор SM | u | 915 | - | KZT | шт. | 1965 | 915 | 2 | 2650 | https://grgroup.kz/catalog/api/products/YIS11-76-25/image?index=0 | + | YIS11-76-25 | IEK
YZK10-18-18-34 | YZK10-18-18-34 IEK Замок 18-18/34 | yzk10-18-18-34, iek, замок, 18-18, 34 | Тип ручки:: Ключ Тип закрывающего механизма:: Цилиндрический Материал:: Сталь Вид или марка материала:: Оцинкованная сталь Ширина запираемой части:: 16.0 мм Глубина:: 28.0 мм Диаметр монтажного отверстия:: 18.0 мм Наружный диаметр личинки:: 22.5 мм Цвет:: Серебристый Тип компонента:: Замок | u | 481 | - | KZT | шт. | 1966 | 481 | 2 | 13020 | https://grgroup.kz/catalog/api/products/YZK10-18-18-34/image?index=0 | + | YZK10-18-18-34 | IEK
YZK11-20-22-45 | YZK11-20-22-45 IEK Замок 20-22/45 | yzk11-20-22-45, iek, замок, 20-22, 45 | Тип ручки:: Ключ Тип закрывающего механизма:: Цилиндрический Материал:: Сталь Вид или марка материала:: Оцинкованная сталь Ширина запираемой части:: 17.0 мм Глубина:: 28.0 мм Диаметр монтажного отверстия:: 22.0 мм Наружный диаметр личинки:: 36.0 мм Цвет:: Серебристый Тип компонента:: Замок | u | 511 | - | KZT | шт. | 1967 | 511 | 2 | 36 | https://grgroup.kz/catalog/api/products/YZK11-20-22-45/image?index=0 | + | YZK11-20-22-45 | IEK
YZK20-00 | YZK20-00 IEK Замок-защелка для металлического бокса с пластмассовым ключом (22-17/46) | yzk20-00, iek, замок-защелка, для, металлического, бокса, пластмассовым, ключом, 22-17, 46 | Тип ручки:: Ключ Тип закрывающего механизма:: Цилиндрический Материал:: Сталь Вид или марка материала:: Оцинкованная сталь Ширина запираемой части:: 19.0 мм Глубина:: 47.0 мм Диаметр монтажного отверстия:: 22.0 мм Наружный диаметр личинки:: 28.0 мм Цвет:: Серебристый Тип компонента:: Замок | u | 643 | - | KZT | шт. | 1968 | 643 | 2 | 6855 | https://grgroup.kz/catalog/api/products/YZK20-00/image?index=0 | + | YZK20-00 | IEK
YBF10-8-32-01 | YBF10-8-32-01 IEK Шина медная гибкая изолированная ШМГ | ybf10-8-32-01, iek, шина, медная, гибкая, изолированная, шмг | Поперечное сечение2:: 256 мм Длина:: 2000 мм Тип подключения:: Прочее Материал:: Медь Температура эксплуатации:: -40…+125 °C Макс сила тока:: 800 А Вес погонного метра:: 4,796 кг | u | 103485 | - | KZT | шт. | 1969 | 103485 | 2 | 8 | https://grgroup.kz/catalog/api/products/YBF10-8-32-01/image?index=0 | + | YBF10-8-32-01 | IEK
CTG12-040-K04-150-R | CTG12-040-K04-150-R IEK Труба гофрированная двустенная ПНД диаметр 40мм | ctg12-040-k04-150-r, iek, труба, гофрированная, двустенная, пнд, диаметр, 40мм | Степень защиты - IP:: IP44 Цвет:: Красный Наруж диаметр:: 40 мм Материал:: Полиэтилен Рабочая температура:: -55…+90 °C Прочность при сжатии:: 750 Н Внутр диаметр:: 32.0 мм Прочность на изгиб:: Гибкий (-ая) | u | 360 | - | KZT | шт. | 1970 | 360 | 2 | 150 | https://grgroup.kz/catalog/api/products/CTG12-040-K04-150-R/image?index=0 | + | CTG12-040-K04-150-R | IEK
CTA10D-CF25-K41-100 | CTA10D-CF25-K41-100 IEK Держатель с защёлкой CF25 | cta10d-cf25-k41-100, iek, держатель, защёлкой, cf25 |  | u | 23 | - | KZT | шт. | 1971 | 23 | 2 | 1600 | https://grgroup.kz/catalog/api/products/CTA10D-CF25-K41-100/image?index=0 | + | CTA10D-CF25-K41-100 | IEK
CTA10D-CT16-K41-100 | CTA10D-CT16-K41-100 IEK Держатель с защёлкой и дюбелем CT16 | cta10d-ct16-k41-100, iek, держатель, защёлкой, дюбелем, ct16 |  | u | 95 | - | KZT | шт. | 1972 | 95 | 2 | 15600 | https://grgroup.kz/catalog/api/products/CTA10D-CT16-K41-100/image?index=0 | + | CTA10D-CT16-K41-100 | IEK
CTA10D-GIG32-K41-025 | CTA10D-GIG32-K41-025 IEK Муфта труба-труба | cta10d-gig32-k41-025, iek, муфта, труба-труба |  | u | 78 | - | KZT | шт. | 1973 | 78 | 2 | 50 | https://grgroup.kz/catalog/api/products/CTA10D-GIG32-K41-025/image?index=0 | + | CTA10D-GIG32-K41-025 | IEK
CTA10D-GFLEX25-K08-050 | CTA10D-GFLEX25-K08-050 IEK Муфта для гофрированных труб | cta10d-gflex25-k08-050, iek, муфта, для, гофрированных, труб | Материал:: Пластик Вид или марка материала:: Полипропилен Цвет:: Прозрачный Рабочая температура:: от -15 до +60 °C Модель или исполнение:: Прям./прямолинейн. Для трубы с внешн диаметром:: 25 мм | u | 70 | - | KZT | шт. | 1974 | 70 | 2 | 50 | https://grgroup.kz/catalog/api/products/CTA10D-GFLEX25-K08-050/image?index=0 | + | CTA10D-GFLEX25-K08-050 | IEK
CTA10D-CIG25-K41-050 | CTA10D-CIG25-K41-050 IEK Поворот открывающийся на 90градусов CI25G | cta10d-cig25-k41-050, iek, поворот, открывающийся, на, 90градусов, ci25g | Вид или марка материала:: Ударопрочный полистирол Материал:: Пластик Модель или исполнение:: Вставной (-ая) Угол:: 90 ° Цвет:: Серый Номер цвета RAL:: 7035 Для трубы с внешн диаметром:: 25 мм | u | 123 | - | KZT | шт. | 1975 | 123 | 2 | 100 | https://grgroup.kz/catalog/api/products/CTA10D-CIG25-K41-050/image?index=0 | + | CTA10D-CIG25-K41-050 | IEK
CTA10D-CRSG32-K41-025 | CTA10D-CRSG32-K41-025 IEK Поворот на 90 труба-труба CRS32G | cta10d-crsg32-k41-025, iek, поворот, на, 90, труба-труба, crs32g | Вид или марка материала:: ПВХ (PVC) Материал:: Пластик Модель или исполнение:: Вставной (-ая) Угол:: 90 ° Цвет:: Серый Номер цвета RAL:: 7035 Для трубы с внешн диаметром:: 32 мм | u | 428 | - | KZT | шт. | 1976 | 428 | 2 | 75 | https://grgroup.kz/catalog/api/products/CTA10D-CRSG32-K41-025/image?index=0 | + | CTA10D-CRSG32-K41-025 | IEK
CTA10D-CF16-K02-100 | CTA10D-CF16-K02-100 IEK Держатель с защёлкой CF16 | cta10d-cf16-k02-100, iek, держатель, защёлкой, cf16 | Материал:: Ударопрочный полистирол Цвет:: Черный Номер цвета RAL:: 9011 Подходит для труб диаметром:: 16 мм Температура эксплуатации:: -10...+60 °C Монтажная температура:: -10...+60 °C Способ или тип крепления:: Отверстие под винт | u | 13 | - | KZT | шт. | 1977 | 13 | 2 | 1000 | https://grgroup.kz/catalog/api/products/CTA10D-CF16-K02-100/image?index=0 | + | CTA10D-CF16-K02-100 | IEK
CTA10D-CF16-K02-010 | CTA10D-CF16-K02-010 IEK Держатель с защёлкой CF16 | cta10d-cf16-k02-010, iek, держатель, защёлкой, cf16 | Материал:: Ударопрочный полистирол Цвет:: Черный Номер цвета RAL:: 9011 Подходит для труб диаметром:: 16 мм Температура эксплуатации:: -10...+60 °C Монтажная температура:: -10...+60 °C Способ или тип крепления:: Отверстие под винт | u | 269 | - | KZT | шт. | 1978 | 269 | 2 | 150 | https://grgroup.kz/catalog/api/products/CTA10D-CF16-K02-010/image?index=0 | + | CTA10D-CF16-K02-010 | IEK
CM10-20-050 | CM10-20-050 IEK Металлорукав Р3-ЦХ-20 | cm10-20-050, iek, металлорукав, р3-цх-20 | Материал: Сталь Защитное покрытие поверхности: Оцинкованный (-ая) Материал обшивки 1-го покрытия: Без обшивки Степень защиты - IP: IP40 Цвет: Металлик Диаметр условного прохода: 18,7 мм Наименьший эксплуатац радиус при изгибе R: 100 мм Температура эксплуатации: -60…50 °C Наруж диаметр: 24.0 мм Номин диаметр: 20 мм Внутр диаметр: 18.7 мм Материал обшивки 2-го покрытия: Без обшивки Прочность при сжатии: - Н Рабочая температура: -60...50 °C Электрич характеристики: Не указано Прочность на изгиб: Гибкий (-ая) Макс допустимая рабочая температура: 100 °C | u | 280 | - | KZT | шт. | 1979 | 280 | 2 | 400 | https://grgroup.kz/catalog/api/products/CM10-20-050/image?index=0 | + | CM10-20-050 | IEK
CM10-25-050 | CM10-25-050 IEK Металлорукав Р3-ЦХ-25 | cm10-25-050, iek, металлорукав, р3-цх-25 | Материал: Сталь Защитное покрытие поверхности: Оцинкованный (-ая) Материал обшивки 1-го покрытия: Без обшивки Степень защиты - IP: IP40 Цвет: Металлик Диаметр условного прохода: 25 мм Наименьший эксплуатац радиус при изгибе R: 120 мм Температура эксплуатации: -40...60 °C Наруж диаметр: 30.8 мм Номин диаметр: 25 мм Внутр диаметр: 23.7 мм Материал обшивки 2-го покрытия: Без обшивки Прочность при сжатии: - Н Рабочая температура: -60...50 °C Распространяет горение: Нет Прочность на изгиб: Гибкий (-ая) Утвержд в соотв с DIN EN 61386-23: Да Вес 1 м рукава: 0,55 кг Макс допустимая рабочая температура: 100 °C | u | 371 | - | KZT | шт. | 1980 | 371 | 2 | 100 | https://grgroup.kz/catalog/api/products/CM10-25-050/image?index=0 | + | CM10-25-050 | IEK
CMP18-038-K00-025 | CMP18-038-K00-025 IEK Металлорукав РЗ-ЦХ-38 с протяжкой | cmp18-038-k00-025, iek, металлорукав, рз-цх-38, протяжкой | Материал: Сталь Защитное покрытие поверхности: Оцинкованный (-ая) Материал обшивки 1-го покрытия: Без обшивки Степень защиты - IP: IP40 Цвет: Металлик Диаметр условного прохода: 36,4 мм Наименьший эксплуатац радиус при изгибе R: 200 мм Температура эксплуатации: -60…50 °C Наруж диаметр: 44.0 мм Номин диаметр: 38 мм Внутр диаметр: 36.4 мм Материал обшивки 2-го покрытия: Без обшивки Прочность при сжатии: - Н Рабочая температура: -60...50 °C Электрич характеристики: Не указано Прочность на изгиб: Гибкий (-ая) Макс допустимая рабочая температура: 100 °C | u | 699 | - | KZT | шт. | 1981 | 699 | 2 | 75 | https://grgroup.kz/catalog/api/products/CMP18-038-K00-025/image?index=0 | + | CMP18-038-K00-025 | IEK
CMP20D-MB-012-010 | CMP20D-MB-012-010 IEK Скоба металлическая двухлапковая d25-26мм | cmp20d-mb-012-010, iek, скоба, металлическая, двухлапковая, d25-26мм | Материал:: Сталь Вид или марка материала:: Оцинкованная сталь Модель или исполнение:: Двухлапковая (двусторонняя) Защитное покрытие поверхности:: Оцинковка по методу Сендзимира Размер крепежного отверстия:: 7х4 мм Для крепл металлорук с условным проходом:: 18 мм Номин диаметр:: 22 мм Способ или тип крепления:: Отверстие под винт | u | 391 | - | KZT | шт. | 1982 | 391 | 2 | 10 | https://grgroup.kz/catalog/api/products/CMP20D-MB-012-010/image?index=0 | + | CMP20D-MB-012-010 | IEK
CLN10-050-100-3 | CLN10-050-100-3 IEK ESCA Лоток неперфорированный 50х100х3000 | cln10-050-100-3, iek, esca, лоток, неперфорированный, 50х100х3000 | Высота: 50 мм Ширина: 100 мм Длина: 3000 мм Толщина материала: 0,7 мм Тип лотка: Неперфорированный Защитное покрытие поверхности: Оцинковка по методу Сендзимира Перфорированная боковая стенка: Нет Перфорация в основании для монтажа: Нет НАТО монтажные отверстия: Да Модель или исполнение: Интегрированный разъем Исполнение для больших расст-усиленный: Нет Подходит для обеспеч целостности цепи: Да Материал: Сталь Нержавеющая сталь травлёная: Нет Вид или марка материала: Прочее Цвет: Светло-серый Номер цвета RAL: 7047 Вес: 1.32 кг на м п | u | 1385 | - | KZT | шт. | 1983 | 1385 | 2 | 60 | https://grgroup.kz/catalog/api/products/CLN10-050-100-3/image?index=0 | + | CLN10-050-100-3 | IEK
CLN10-050-200-3 | CLN10-050-200-3 ESCA IEK Лоток неперфорированный 50х200х3000 | cln10-050-200-3, esca, iek, лоток, неперфорированный, 50х200х3000 | Высота: 50 мм Ширина: 200 мм Длина: 3000 мм Толщина материала: 0,7 мм Тип лотка: Неперфорированный Защитное покрытие поверхности: Оцинковка по методу Сендзимира Перфорированная боковая стенка: Нет Перфорация в основании для монтажа: Нет НАТО монтажные отверстия: Да Модель или исполнение: Интегрированный разъем Исполнение для больших расст-усиленный: Нет Подходит для обеспеч целостности цепи: Да Материал: Сталь Нержавеющая сталь травлёная: Нет Вид или марка материала: Прочее Цвет: Светло-серый Номер цвета RAL: 7047 Вес: 1.87 кг на м п | u | 2191 | - | KZT | шт. | 1984 | 2191 | 2 | 12 | https://grgroup.kz/catalog/api/products/CLN10-050-200-3/image?index=0 | + | CLN10-050-200-3 | IEK
CLN10-050-400-3 | CLN10-050-400-3 ESCA Лоток неперфорированный 50х400х3000 | cln10-050-400-3, esca, лоток, неперфорированный, 50х400х3000 | Высота: 50 мм Ширина: 400 мм Длина: 3000 мм Толщина материала: 1 мм Тип лотка: Неперфорированный Защитное покрытие поверхности: Оцинковка по методу Сендзимира Перфорированная боковая стенка: Нет Перфорация в основании для монтажа: Нет НАТО монтажные отверстия: Да Модель или исполнение: Интегрированный разъем Исполнение для больших расст-усиленный: Нет Подходит для обеспеч целостности цепи: Да Материал: Сталь Нержавеющая сталь травлёная: Нет Вид или марка материала: Прочее Цвет: Светло-серый Номер цвета RAL: 7047 Вес: 4.23 кг на м п | u | 4080 | - | KZT | шт. | 1985 | 4080 | 2 | 12 | https://grgroup.kz/catalog/api/products/CLN10-050-400-3/image?index=0 | + | CLN10-050-400-3 | IEK
CLN10-080-150-3 | CLN10-080-150-3 IEK ESCA Лоток неперфорированный 80х150х3000 | cln10-080-150-3, iek, esca, лоток, неперфорированный, 80х150х3000 | Высота: 80 мм Ширина: 150 мм Длина: 3000 мм Толщина материала: 0,7 мм Тип лотка: Неперфорированный Защитное покрытие поверхности: Оцинковка по методу Сендзимира Перфорированная боковая стенка: Нет Перфорация в основании для монтажа: Нет НАТО монтажные отверстия: Да Модель или исполнение: Интегрированный разъем Исполнение для больших расст-усиленный: Нет Подходит для обеспеч целостности цепи: Да Материал: Сталь Нержавеющая сталь травлёная: Нет Вид или марка материала: Прочее Цвет: Светло-серый Номер цвета RAL: 7047 Вес: 1.93 кг на м п | u | 2752 | - | KZT | шт. | 1986 | 2752 | 2 | 72 | https://grgroup.kz/catalog/api/products/CLN10-080-150-3/image?index=0 | + | CLN10-080-150-3 | IEK
CLN10-080-080-3 | CLN10-080-080-3 IEK ESCA Лоток неперфорированный 80х80х3000 | cln10-080-080-3, iek, esca, лоток, неперфорированный, 80х80х3000 | Высота: 80 мм Ширина: 80 мм Длина: 3000 мм Толщина материала: 0,7 мм Тип лотка: Неперфорированный Защитное покрытие поверхности: Оцинковка по методу Сендзимира Перфорированная боковая стенка: Нет Перфорация в основании для монтажа: Нет НАТО монтажные отверстия: Да Модель или исполнение: Интегрированный разъем Исполнение для больших расст-усиленный: Нет Подходит для обеспеч целостности цепи: Да Материал: Сталь Нержавеющая сталь травлёная: Нет Вид или марка материала: Прочее Цвет: Светло-серый Номер цвета RAL: 7047 Вес: 1.54 кг на м п | u | 2022 | - | KZT | шт. | 1987 | 2022 | 2 | 42 | https://grgroup.kz/catalog/api/products/CLN10-080-080-3/image?index=0 | + | CLN10-080-080-3 | IEK
CLN10-100-400-3-M-HDZ | CLN10-100-400-3-M-HDZ IEK ESCA Лоток неперфорированный 100х400х3000 HDZ | cln10-100-400-3-m-hdz, iek, esca, лоток, неперфорированный, 100х400х3000, hdz | Высота: 100 мм Ширина: 400 мм Длина: 3000 мм Толщина материала: 1,2 мм Тип лотка: Неперфорированный Защитное покрытие поверхности: Покрытие методом горячего погружения Перфорированная боковая стенка: Нет Перфорация в основании для монтажа: Нет НАТО монтажные отверстия: Да Модель или исполнение: Интегрированный разъем Исполнение для больших расст-усиленный: Нет Подходит для обеспеч целостности цепи: Да Материал: Сталь Нержавеющая сталь травлёная: Нет Вид или марка материала: Прочее Цвет: Светло-серый Номер цвета RAL: 7047 Вес: 6.00 кг на м п | u | 20225 | - | KZT | шт. | 1988 | 20225 | 2 | 24 | https://grgroup.kz/catalog/api/products/CLN10-100-400-3-M-HDZ/image?index=0 | + | CLN10-100-400-3-M-HDZ | IEK
CLP10-100-300-3 | CLP10-100-300-3 IEK ESCA Лоток перфорированный 100х300х3000 | clp10-100-300-3, iek, esca, лоток, перфорированный, 100х300х3000 | Высота: 100 мм Ширина: 300 мм Длина: 3000 мм Толщина материала: 1 мм Тип лотка: Перфорированный Защитное покрытие поверхности: Оцинковка по методу Сендзимира Перфорированная боковая стенка: Да Перфорация в основании для монтажа: Да НАТО монтажные отверстия: Да Модель или исполнение: Интегрированный разъем Исполнение для больших расст-усиленный: Нет Подходит для обеспеч целостности цепи: Да Материал: Сталь Нержавеющая сталь травлёная: Нет Вид или марка материала: Прочее Цвет: Светло-серый Номер цвета RAL: 7047 Вес: 3.89 кг на м п | u | 6213 | - | KZT | шт. | 1989 | 6213 | 2 | 1002 | https://grgroup.kz/catalog/api/products/CLP10-100-300-3/image?index=0 | + | CLP10-100-300-3 | IEK
CLP10-100-400-3 | CLP10-100-400-3 IEK ESCA Лоток перфорированный 100х400х3000 | clp10-100-400-3, iek, esca, лоток, перфорированный, 100х400х3000 | Высота: 100 мм Ширина: 400 мм Длина: 3000 мм Толщина материала: 1,2 мм Тип лотка: Перфорированный Защитное покрытие поверхности: Оцинковка по методу Сендзимира Перфорированная боковая стенка: Да Перфорация в основании для монтажа: Да НАТО монтажные отверстия: Да Модель или исполнение: Интегрированный разъем Исполнение для больших расст-усиленный: Нет Подходит для обеспеч целостности цепи: Да Материал: Сталь Нержавеющая сталь травлёная: Нет Вид или марка материала: Прочее Цвет: Светло-серый Номер цвета RAL: 7047 Вес: 5.59 кг на м п | u | 7976 | - | KZT | шт. | 1990 | 7976 | 2 | 228 | https://grgroup.kz/catalog/api/products/CLP10-100-400-3/image?index=0 | + | CLP10-100-400-3 | IEK
CLP10-035-200-070-3 | CLP10-035-200-070-3 IEK ESCA Лоток перфорированный 35х200х3000-0,7 | clp10-035-200-070-3, iek, esca, лоток, перфорированный, 35х200х3000-0 | Высота: 35 мм Ширина: 200 мм Длина: 3000 мм Толщина материала: 0,7 мм Тип лотка: Перфорированный Защитное покрытие поверхности: Оцинковка по методу Сендзимира Перфорированная боковая стенка: Да Перфорация в основании для монтажа: Да НАТО монтажные отверстия: Да Модель или исполнение: Интегрированный разъем Исполнение для больших расст-усиленный: Нет Подходит для обеспеч целостности цепи: Да Материал: Сталь Нержавеющая сталь травлёная: Нет Вид или марка материала: Прочее Цвет: Светло-серый Номер цвета RAL: 7047 Вес: 1.57 кг на м п | u | 1818 | - | KZT | шт. | 1991 | 1818 | 2 | 18 | https://grgroup.kz/catalog/api/products/CLP10-035-200-070-3/image?index=0 | + | CLP10-035-200-070-3 | IEK
CLP10-050-100-3 | CLP10-050-100-3 IEK ESCA Лоток перфорированный 50х100х3000 | clp10-050-100-3, iek, esca, лоток, перфорированный, 50х100х3000 | Высота: 50 мм Ширина: 100 мм Длина: 3000 мм Толщина материала: 0,7 мм Тип лотка: Перфорированный Защитное покрытие поверхности: Оцинковка по методу Сендзимира Перфорированная боковая стенка: Да Перфорация в основании для монтажа: Да НАТО монтажные отверстия: Да Модель или исполнение: Интегрированный разъем Исполнение для больших расст-усиленный: Нет Подходит для обеспеч целостности цепи: Да Материал: Сталь Нержавеющая сталь травлёная: Нет Вид или марка материала: Прочее Цвет: Светло-серый Номер цвета RAL: 7047 Вес: 1.20 кг на м п | u | 1305 | - | KZT | шт. | 1992 | 1305 | 2 | 9 | https://grgroup.kz/catalog/api/products/CLP10-050-100-3/image?index=0 | + | CLP10-050-100-3 | IEK
CLP10-050-300-3 | CLP10-050-300-3 IEK ESCA Лоток перфорированный 50х300х3000 | clp10-050-300-3, iek, esca, лоток, перфорированный, 50х300х3000 | Высота: 50 мм Ширина: 300 мм Длина: 3000 мм Толщина материала: 0,8 мм Тип лотка: Перфорированный Защитное покрытие поверхности: Оцинковка по методу Сендзимира Перфорированная боковая стенка: Да Перфорация в основании для монтажа: Да НАТО монтажные отверстия: Да Модель или исполнение: Интегрированный разъем Исполнение для больших расст-усиленный: Нет Подходит для обеспеч целостности цепи: Да Материал: Сталь Нержавеющая сталь травлёная: Нет Вид или марка материала: Прочее Цвет: Светло-серый Номер цвета RAL: 7047 Вес: 2.42 кг на м п | u | 2525 | - | KZT | шт. | 1993 | 2525 | 2 | 552 | https://grgroup.kz/catalog/api/products/CLP10-050-300-3/image?index=0 | + | CLP10-050-300-3 | IEK
CLP10-050-500-3 | CLP10-050-500-3 IEK ESCA Лоток перфорированный 50х500х3000 | clp10-050-500-3, iek, esca, лоток, перфорированный, 50х500х3000 | Высота: 50 мм Ширина: 500 мм Длина: 3000 мм Толщина материала: 1,2 мм Тип лотка: Перфорированный Защитное покрытие поверхности: Оцинковка по методу Сендзимира Перфорированная боковая стенка: Да Перфорация в основании для монтажа: Да НАТО монтажные отверстия: Да Модель или исполнение: Интегрированный разъем Исполнение для больших расст-усиленный: Нет Подходит для обеспеч целостности цепи: Да Материал: Сталь Нержавеющая сталь травлёная: Нет Вид или марка материала: Прочее Цвет: Светло-серый Номер цвета RAL: 7047 Вес: 5.57 кг на м п | u | 5632 | - | KZT | шт. | 1994 | 5632 | 2 | 372 | https://grgroup.kz/catalog/api/products/CLP10-050-500-3/image?index=0 | + | CLP10-050-500-3 | IEK
CLP10-080-150-3 | CLP10-080-150-3 IEK ESCA Лоток перфорированный 80х150х3000 | clp10-080-150-3, iek, esca, лоток, перфорированный, 80х150х3000 | Высота: 80 мм Ширина: 150 мм Длина: 3000 мм Толщина материала: 0,7 мм Тип лотка: Перфорированный Защитное покрытие поверхности: Оцинковка по методу Сендзимира Перфорированная боковая стенка: Да Перфорация в основании для монтажа: Да НАТО монтажные отверстия: Да Модель или исполнение: Интегрированный разъем Исполнение для больших расст-усиленный: Нет Подходит для обеспеч целостности цепи: Да Материал: Сталь Нержавеющая сталь травлёная: Нет Вид или марка материала: Прочее Цвет: Светло-серый Номер цвета RAL: 7047 Вес: 1.73 кг на м п | u | 2752 | - | KZT | шт. | 1995 | 2752 | 2 | 36 | https://grgroup.kz/catalog/api/products/CLP10-080-150-3/image?index=0 | + | CLP10-080-150-3 | IEK
CLP10-080-200-3 | CLP10-080-200-3 IEK ESCA Лоток перфорированный 80х200х3000 | clp10-080-200-3, iek, esca, лоток, перфорированный, 80х200х3000 | Высота: 80 мм Ширина: 200 мм Длина: 3000 мм Толщина материала: 0,8 мм Тип лотка: Перфорированный Защитное покрытие поверхности: Оцинковка по методу Сендзимира Перфорированная боковая стенка: Да Перфорация в основании для монтажа: Да НАТО монтажные отверстия: Да Модель или исполнение: Интегрированный разъем Исполнение для больших расст-усиленный: Нет Подходит для обеспеч целостности цепи: Да Материал: Сталь Нержавеющая сталь травлёная: Нет Вид или марка материала: Прочее Цвет: Светло-серый Номер цвета RAL: 7047 Вес: 2.27 кг на м п | u | 3124 | - | KZT | шт. | 1996 | 3124 | 2 | 120 | https://grgroup.kz/catalog/api/products/CLP10-080-200-3/image?index=0 | + | CLP10-080-200-3 | IEK
CLP10-050-050-055-3 | CLP10-050-050-055-3 IEK ESCA Лоток перфорированный 50х50х3000-0,55 | clp10-050-050-055-3, iek, esca, лоток, перфорированный, 50х50х3000-0, 55 | Высота: 50 мм Ширина: 50 мм Длина: 3000 мм Толщина материала: 0,55 мм Тип лотка: Перфорированный Защитное покрытие поверхности: Оцинковка по методу Сендзимира Перфорированная боковая стенка: Да Перфорация в основании для монтажа: Да НАТО монтажные отверстия: Да Модель или исполнение: Интегрированный разъем Исполнение для больших расст-усиленный: Нет Подходит для обеспеч целостности цепи: Да Материал: Сталь Нержавеющая сталь травлёная: Нет Вид или марка материала: Прочее Цвет: Светло-серый Номер цвета RAL: 7047 Вес: 0.75 кг на м п | u | 889 | - | KZT | шт. | 1997 | 889 | 2 | 354 | https://grgroup.kz/catalog/api/products/CLP10-050-050-055-3/image?index=0 | + | CLP10-050-050-055-3 | IEK
CLP1K-200-1 | CLP1K-200-1 IEK Крышка на лоток основание 200мм | clp1k-200-1, iek, крышка, на, лоток, основание, 200мм | Ширина: 200 мм Высота: 15 мм Длина: 3000 мм Толщина металла: 0.80 мм Защитное покрытие поверхности: Оцинковка по методу Сендзимира Монтажная ширина: 200 мм Подходит для кабель-канала: Нет Подходит для проволочного лотка: Да Подходит для лестничного лотка: Да Способ или тип крепления: На защелках Материал: Сталь Вид или марка материала: Сталь оцинкованная Цвет: Светло-серый Вес: 1,5 кг Толщина материала: 0.8 мм | u | 1344 | - | KZT | шт. | 1998 | 1344 | 2 | 3 | https://grgroup.kz/catalog/api/products/CLP1K-200-1/image?index=0 | + | CLP1K-200-1 | IEK
CLP1K-300-1 | CLP1K-300-1 IEK Крышка на лоток основание 300мм | clp1k-300-1, iek, крышка, на, лоток, основание, 300мм | Ширина: 300 мм Высота: 15 мм Длина: 3000 мм Толщина металла: 0.80 мм Защитное покрытие поверхности: Оцинковка по методу Сендзимира Монтажная ширина: 300 мм Подходит для кабель-канала: Нет Подходит для проволочного лотка: Да Подходит для лестничного лотка: Да Способ или тип крепления: На защелках Материал: Сталь Вид или марка материала: Сталь оцинкованная Цвет: Светло-серый Вес: 2,12 кг Толщина материала: 0.8 мм | u | 1878 | - | KZT | шт. | 1999 | 1878 | 2 | 348 | https://grgroup.kz/catalog/api/products/CLP1K-300-1/image?index=0 | + | CLP1K-300-1 | IEK
CLP1K-500-3 | CLP1K-500-3 IEK Крышка на лоток основание 500мм | clp1k-500-3, iek, крышка, на, лоток, основание, 500мм | Ширина: 500 мм Высота: 15 мм Длина: 3000 мм Толщина металла: 1.00 мм Защитное покрытие поверхности: Оцинковка по методу Сендзимира Монтажная ширина: 500 мм Подходит для кабель-канала: Нет Подходит для проволочного лотка: Да Подходит для лестничного лотка: Да Способ или тип крепления: На защелках Материал: Сталь Вид или марка материала: Сталь оцинкованная Цвет: Светло-серый Вес: 4,22 кг Толщина материала: 1.0 мм | u | 4561 | - | KZT | шт. | 2000 | 4561 | 2 | 30 | https://grgroup.kz/catalog/api/products/CLP1K-500-3/image?index=0 | + | CLP1K-500-3 | IEK
CLP1K-600-3 | CLP1K-600-3 IEK Крышка на лоток основание 600мм | clp1k-600-3, iek, крышка, на, лоток, основание, 600мм | Ширина: 600 мм Высота: 15 мм Длина: 3000 мм Толщина металла: 1.20 мм Защитное покрытие поверхности: Оцинковка по методу Сендзимира Монтажная ширина: 600 мм Подходит для кабель-канала: Нет Подходит для проволочного лотка: Да Подходит для лестничного лотка: Да Способ или тип крепления: На защелках Материал: Сталь Вид или марка материала: Сталь оцинкованная Цвет: Светло-серый Толщина материала: 1.2 мм | u | 6073 | - | KZT | шт. | 2001 | 6073 | 2 | 66 | https://grgroup.kz/catalog/api/products/CLP1K-600-3/image?index=0 | + | CLP1K-600-3 | IEK
CLM40-055-200-3-120 | CLM40-055-200-3-120 IEK Лоток лестничный LESTA 55х200х3000-1,2 | clm40-055-200-3-120, iek, лоток, лестничный, lesta, 55х200х3000-1 | Высота: 55 мм Ширина: 200 мм Длина: 3000 мм Защитное покрытие поверхности: Оцинковка по методу Сендзимира Тип ступени: Перфорированный профиль Тип бокового профиля: Профиль (открытый) Перфорированная боковая стенка: Нет Полезное сечение: 5500 мм² Подходит для обеспеч целостности цепи: Да Материал: Сталь Нержавеющая сталь травлёная: Нет Цвет: Светло-серый Номер цвета RAL: 7047 Вид или марка материала: Прочее Толщина материала: 1.2 | u | 3840 | - | KZT | шт. | 2002 | 3840 | 2 | 18 | https://grgroup.kz/catalog/api/products/CLM40-055-200-3-120/image?index=0 | + | CLM40-055-200-3-120 | IEK
CLWG10-100-200-3 | CLWG10-100-200-3 IEK Лоток проволочный 100х200 | clwg10-100-200-3, iek, лоток, проволочный, 100х200 | Высота: 100 мм Ширина: 200 мм Длина: 3000 мм Диаметр проволоки: 3.8 мм Вид или марка материала: Сталь оцинкованная Модель или исполнение: Без разъема Форма профиля: U-образная форма Встроенный разделитель: Нет Материал: Сталь Защитное покрытие поверхности: Оцинковка по методу Сендзимира Вес: 1,175 кг на м | u | 2790 | - | KZT | шт. | 2003 | 2790 | 2 | 78 | https://grgroup.kz/catalog/api/products/CLWG10-100-200-3/image?index=0 | + | CLWG10-100-200-3 | IEK
CLWG10-035-100-3 | CLWG10-035-100-3 IEK Лоток проволочный 35х100 | clwg10-035-100-3, iek, лоток, проволочный, 35х100 | Высота: 35 мм Ширина: 100 мм Длина: 3000 мм Диаметр проволоки: 3.8 мм Вид или марка материала: Сталь оцинкованная Модель или исполнение: Без разъема Форма профиля: U-образная форма Встроенный разделитель: Нет Материал: Сталь Защитное покрытие поверхности: Оцинковка по методу Сендзимира Вес: 0,483 кг на м | u | 1033 | - | KZT | шт. | 2004 | 1033 | 2 | 330 | https://grgroup.kz/catalog/api/products/CLWG10-035-100-3/image?index=0 | + | CLWG10-035-100-3 | IEK
CLWG10-060-300-3 | CLWG10-060-300-3 IEK Лоток проволочный 60х300 | clwg10-060-300-3, iek, лоток, проволочный, 60х300 | Высота: 60 мм Ширина: 300 мм Длина: 3000 мм Диаметр проволоки: 3.8 мм Вид или марка материала: Сталь оцинкованная Модель или исполнение: Без разъема Форма профиля: U-образная форма Встроенный разделитель: Нет Материал: Сталь Защитное покрытие поверхности: Оцинковка по методу Сендзимира Вес: 1,183 кг на м | u | 2906 | - | KZT | шт. | 2005 | 2906 | 2 | 1290 | https://grgroup.kz/catalog/api/products/CLWG10-060-300-3/image?index=0 | + | CLWG10-060-300-3 | IEK
CLW10-CF | CLW10-CF IEK Соединитель безвинтовой CF | clw10-cf, iek, соединитель, безвинтовой, cf | Ширина: 31 мм Модель или исполнение: Соединитель продольный (пластина) Горизонт-поворотный или шарнирный: Нет Вертикал-поворотный или шарнирный: Нет Тип соединения: Быстроразъемное соединение Подходит для проволочного лотка: Да Подходит для лестничного лотка: Нет Подходит для кабель-канала: Нет Подходит для лотка шириной: 50...600 мм Подходит для лотка высотой: 50...100 мм Подходит для проволоки проволочного лотка: - мм Длина: 220 мм Подходит для обеспеч целостности цепи: Да Материал: Сталь Вес: 0,3 кг Вид или марка материала: Сталь оцинкованная | u | 413 | - | KZT | шт. | 2006 | 413 | 2 | 200 | https://grgroup.kz/catalog/api/products/CLW10-CF/image?index=0 | + | CLW10-CF | IEK
CLP2P-100-200 | CLP2P-100-200 IEK ESCA Поворот 90град 100х200мм | clp2p-100-200, iek, esca, поворот, 90град, 100х200мм | Высота: 100 мм Ширина: 200 мм Отклонение - угол: 90 Защитное покрытие поверхности: Оцинковка по методу Сендзимира Толщина металла: 0.8 мм Изменение направления: Горизонтальный (-ая) Перфорированная боковая стенка: Нет Перфорация в основании для монтажа: Нет Модель или исполнение: Интегрированный разъем Материал: Сталь Цвет: Светло-серый Номер цвета RAL: 7047 Вес: 1,22 кг Длина: 350 мм Вид или марка материала: Сталь оцинкованная | u | 3892 | - | KZT | шт. | 2007 | 3892 | 2 | 5 | https://grgroup.kz/catalog/api/products/CLP2P-100-200/image?index=0 | + | CLP2P-100-200 | IEK
CLP2P-100-400 | CLP2P-100-400 IEK ESCA Поворот 90град 100х400мм | clp2p-100-400, iek, esca, поворот, 90град, 100х400мм | Высота: 100 мм Ширина: 400 мм Отклонение - угол: 90 Защитное покрытие поверхности: Оцинковка по методу Сендзимира Толщина металла: 0.8 мм Изменение направления: Горизонтальный (-ая) Перфорированная боковая стенка: Нет Перфорация в основании для монтажа: Нет Модель или исполнение: Интегрированный разъем Материал: Сталь Цвет: Светло-серый Номер цвета RAL: 7047 Вес: 3,05 кг Длина: 550 мм Вид или марка материала: Сталь оцинкованная | u | 7204 | - | KZT | шт. | 2008 | 7204 | 2 | 2 | https://grgroup.kz/catalog/api/products/CLP2P-100-400/image?index=0 | + | CLP2P-100-400 | IEK
CLP2P-050-150 | CLP2P-050-150 IEK ESCA Поворот 90град 50х150мм | clp2p-050-150, iek, esca, поворот, 90град, 50х150мм | Высота: 50 мм Ширина: 150 мм Отклонение - угол: 90 Защитное покрытие поверхности: Оцинковка по методу Сендзимира Толщина металла: 0.8 мм Изменение направления: Горизонтальный (-ая) Перфорированная боковая стенка: Нет Перфорация в основании для монтажа: Нет Модель или исполнение: Интегрированный разъем Материал: Сталь Цвет: Светло-серый Номер цвета RAL: 7047 Вес: 0,77 кг Длина: 300 мм Вид или марка материала: Сталь оцинкованная | u | 3015 | - | KZT | шт. | 2009 | 3015 | 2 | 5 | https://grgroup.kz/catalog/api/products/CLP2P-050-150/image?index=0 | + | CLP2P-050-150 | IEK
CLP2P-050-200 | CLP2P-050-200 IEK ESCA Поворот 90град 50х200мм | clp2p-050-200, iek, esca, поворот, 90град, 50х200мм | Высота: 50 мм Ширина: 200 мм Отклонение - угол: 90 Защитное покрытие поверхности: Оцинковка по методу Сендзимира Толщина металла: 0.8 мм Изменение направления: Горизонтальный (-ая) Перфорированная боковая стенка: Нет Перфорация в основании для монтажа: Нет Модель или исполнение: Интегрированный разъем Материал: Сталь Цвет: Светло-серый Номер цвета RAL: 7047 Вес: 1,09 кг Длина: 350 мм Вид или марка материала: Сталь оцинкованная | u | 3596 | - | KZT | шт. | 2010 | 3596 | 2 | 2 | https://grgroup.kz/catalog/api/products/CLP2P-050-200/image?index=0 | + | CLP2P-050-200 | IEK
CLP2P-050-300 | CLP2P-050-300 IEK ESCA Поворот 90град 50х300мм | clp2p-050-300, iek, esca, поворот, 90град, 50х300мм | Высота: 50 мм Ширина: 300 мм Отклонение - угол: 90 Защитное покрытие поверхности: Оцинковка по методу Сендзимира Толщина металла: 0.8 мм Изменение направления: Горизонтальный (-ая) Перфорированная боковая стенка: Нет Перфорация в основании для монтажа: Нет Модель или исполнение: Интегрированный разъем Материал: Сталь Цвет: Светло-серый Номер цвета RAL: 7047 Вес: 1,88 кг Длина: 450 мм Вид или марка материала: Сталь оцинкованная | u | 5038 | - | KZT | шт. | 2011 | 5038 | 2 | 13 | https://grgroup.kz/catalog/api/products/CLP2P-050-300/image?index=0 | + | CLP2P-050-300 | IEK
CLP2P-050-050 | CLP2P-050-050 IEK ESCA Поворот 90град 50х50мм | clp2p-050-050, iek, esca, поворот, 90град, 50х50мм | Высота: 50 мм Ширина: 50 мм Отклонение - угол: 90 Защитное покрытие поверхности: Оцинковка по методу Сендзимира Толщина металла: 0.8 мм Изменение направления: Горизонтальный (-ая) Перфорированная боковая стенка: Нет Перфорация в основании для монтажа: Нет Модель или исполнение: Интегрированный разъем Материал: Сталь Цвет: Светло-серый Номер цвета RAL: 7047 Вес: 0,24 кг Длина: 200 мм Вид или марка материала: Сталь оцинкованная | u | 2121 | - | KZT | шт. | 2012 | 2121 | 2 | 14 | https://grgroup.kz/catalog/api/products/CLP2P-050-050/image?index=0 | + | CLP2P-050-050 | IEK
CLP2P-050-100-M-HDZ | CLP2P-050-100-M-HDZ IEK ESCA Поворот 90град 50х100мм HDZ | clp2p-050-100-m-hdz, iek, esca, поворот, 90град, 50х100мм, hdz | Высота: 50 мм Ширина: 100 мм Отклонение - угол: 90 Защитное покрытие поверхности: Покрытие методом горячего погружения Толщина металла: 0.8 мм Изменение направления: Горизонтальный (-ая) Перфорированная боковая стенка: Нет Перфорация в основании для монтажа: Нет Модель или исполнение: Интегрированный разъем Материал: Сталь Цвет: Светло-серый Номер цвета RAL: 7047 Вес: 0,46 кг Длина: 250 мм Вид или марка материала: Сталь оцинкованная | u | 6637 | - | KZT | шт. | 2013 | 6637 | 2 | 1 | https://grgroup.kz/catalog/api/products/CLP2P-050-100-M-HDZ/image?index=0 | + | CLP2P-050-100-M-HDZ | IEK
CLP1N-100-300 | CLP1N-100-300 IEK ESCA Поворот вертикальный внешний 90град 100х300мм | clp1n-100-300, iek, esca, поворот, вертикальный, внешний, 90град, 100х300мм | Высота: 100 мм Ширина: 300 мм Отклонение - угол: 90 Защитное покрытие поверхности: Оцинковка по методу Сендзимира Толщина металла: 0.8 мм Изменение направления: Вертикально ниспадающий (внешний) Перфорированная боковая стенка: Нет Перфорация в основании для монтажа: Нет Модель или исполнение: Интегрированный разъем Материал: Сталь Цвет: Светло-серый Номер цвета RAL: 7047 Вес: 1,20 кг Длина: 290 мм Вид или марка материала: Сталь оцинкованная | u | 5949 | - | KZT | шт. | 2014 | 5949 | 2 | 2 | https://grgroup.kz/catalog/api/products/CLP1N-100-300/image?index=0 | + | CLP1N-100-300 | IEK
CLP1N-050-100 | CLP1N-050-100 IEK ESCA Поворот вертикальный внешний 90град 50х100мм | clp1n-050-100, iek, esca, поворот, вертикальный, внешний, 90град, 50х100мм | Высота: 50 мм Ширина: 100 мм Отклонение - угол: 90 Защитное покрытие поверхности: Оцинковка по методу Сендзимира Толщина металла: 0.8 мм Изменение направления: Вертикально ниспадающий (внешний) Перфорированная боковая стенка: Нет Перфорация в основании для монтажа: Нет Модель или исполнение: Интегрированный разъем Материал: Сталь Цвет: Светло-серый Номер цвета RAL: 7047 Вес: 0,38 кг Длина: 219 мм Вид или марка материала: Сталь оцинкованная | u | 3290 | - | KZT | шт. | 2015 | 3290 | 2 | 10 | https://grgroup.kz/catalog/api/products/CLP1N-050-100/image?index=0 | + | CLP1N-050-100 | IEK
CLP1N-080-500 | CLP1N-080-500 IEK ESCA Поворот вертикальный внешний 90град 80х500мм | clp1n-080-500, iek, esca, поворот, вертикальный, внешний, 90град, 80х500мм | Высота: 80 мм Ширина: 500 мм Отклонение - угол: 90 Защитное покрытие поверхности: Оцинковка по методу Сендзимира Толщина металла: 0.8 мм Изменение направления: Вертикально ниспадающий (внешний) Перфорированная боковая стенка: Нет Перфорация в основании для монтажа: Нет Модель или исполнение: Интегрированный разъем Материал: Сталь Цвет: Светло-серый Номер цвета RAL: 7047 Вес: 1,57 кг Длина: 262 мм Вид или марка материала: Сталь оцинкованная | u | 7674 | - | KZT | шт. | 2016 | 7674 | 2 | 7 | https://grgroup.kz/catalog/api/products/CLP1N-080-500/image?index=0 | + | CLP1N-080-500 | IEK
CLP1V-100-150 | CLP1V-100-150 IEK ESCA Поворот вертикальный внутренний 90град 100х150мм | clp1v-100-150, iek, esca, поворот, вертикальный, внутренний, 90град, 100х150мм | Высота: 100 мм Ширина: 150 мм Отклонение - угол: 90 Защитное покрытие поверхности: Оцинковка по методу Сендзимира Толщина металла: 0.8 мм Изменение направления: Вертикально восходящий (внутренний) Перфорированная боковая стенка: Нет Перфорация в основании для монтажа: Нет Модель или исполнение: Интегрированный разъем Материал: Сталь Цвет: Светло-серый Номер цвета RAL: 7047 Вес: 0,77 кг Длина: 310 мм Вид или марка материала: Сталь оцинкованная | u | 4018 | - | KZT | шт. | 2017 | 4018 | 2 | 5 | https://grgroup.kz/catalog/api/products/CLP1V-100-150/image?index=0 | + | CLP1V-100-150 | IEK
CLP1V-100-300 | CLP1V-100-300 IEK ESCA Поворот вертикальный внутренний 90град 100х300мм | clp1v-100-300, iek, esca, поворот, вертикальный, внутренний, 90град, 100х300мм | Высота: 100 мм Ширина: 300 мм Отклонение - угол: 90 Защитное покрытие поверхности: Оцинковка по методу Сендзимира Толщина металла: 0.8 мм Изменение направления: Вертикально восходящий (внутренний) Перфорированная боковая стенка: Нет Перфорация в основании для монтажа: Нет Модель или исполнение: Интегрированный разъем Материал: Сталь Цвет: Светло-серый Номер цвета RAL: 7047 Вес: 1,19 кг Длина: 310 мм Вид или марка материала: Сталь оцинкованная | u | 5899 | - | KZT | шт. | 2018 | 5899 | 2 | 8 | https://grgroup.kz/catalog/api/products/CLP1V-100-300/image?index=0 | + | CLP1V-100-300 | IEK
CLP1V-035-050-1 | CLP1V-035-050-1 IEK ESCA Поворот вертикальный внутренний 90град 35х50мм | clp1v-035-050-1, iek, esca, поворот, вертикальный, внутренний, 90град, 35х50мм | Высота: 35 мм Ширина: 50 мм Отклонение - угол: 90 Защитное покрытие поверхности: Оцинковка по методу Сендзимира Толщина металла: 0.8 мм Изменение направления: Вертикально восходящий (внутренний) Перфорированная боковая стенка: Нет Перфорация в основании для монтажа: Нет Модель или исполнение: Интегрированный разъем Материал: Сталь Цвет: Светло-серый Номер цвета RAL: 7047 Вес: 0,22 кг Длина: 203 мм Вид или марка материала: Сталь оцинкованная | u | 2763 | - | KZT | шт. | 2019 | 2763 | 2 | 1 | https://grgroup.kz/catalog/api/products/CLP1V-035-050-1/image?index=0 | + | CLP1V-035-050-1 | IEK
Ranger 2 4Mp | IPC-A42P-B-imou IMOU Ranger 2 4Mp IP-камера | ipc-a42p-b-imou, imou, ranger, 4mp, ip-камера | Размер матрицы: 1/2,7 " ИК-подсветка:: Есть Потребляемый ток:: 1 А Объектив в комплекте:: Фиксированный Дальность подсветки:: 10 м Управление через браузер:: Нет Запись в облако:: Есть P2P: Нет Фокусное расстояние от:: 3.6 мм Поддержка: Есть Макс. разрешение IP-камеры:: 4 Мп Микрофон:: Встроенный Аудиовыход:: Есть Детектор движения: Есть Wi-Fi:: Есть PoE: Нет Видеосжатие:: H.265, H.264 Вход/выход тревоги:: Нет Запись на карту памяти SD/SDHC:: Есть Исполнение:: Для помещения Формат IP:: Есть Тип корпуса:: Поворотная Антивандальный корпус:: Нет Подсветка белым светом:: Нет | u | 30600 | - | KZT | шт. | 2020 | 30600 | 2 | 1 | https://grgroup.kz/catalog/api/products/Ranger%202%204Mp/image?index=0, https://grgroup.kz/catalog/api/products/Ranger%202%204Mp/image?index=1 | + | Ranger 2 4Mp | IMOU
IPC2K24SE-ADF40KMC-WL-I0 | IPC2K24SE-ADF40KMC-WL-I0 UNIVIEW Сетевая камера | ipc2k24se-adf40kmc-wl-i0, uniview, сетевая, камера | Sensor: 1/2.9″, 4.0 megapixel, progressive scan, CMOS Minimum Illumination: Colour: 0.0005 lux (F1.0, AGC ON) Shutter: Auto/Manual, 1 ~ 1/100000s Adjustment angle: Pan: 0° ~ 360° WDR: DWDR S/N: >56dB Lens: 2 * 4.0mm@F1.0 Iris: Fixed Field of View (H): 160.00°±10° Field of View (V): 43.22° Field of View (D): 180.13°±10° DORI Distance: Lens (mm) 4.0: 64.3 LED Distance: Up to 30m (98ft) LEDs Number: 2 LED On/Off Control: Auto/Manual Video Compression: Ultra265, H.265, H.264, MJPEG H.264 code profile: Baseline profile, Main profile, High profile Frame Rate: Main Stream: 4MP (3840*1080), Max 25fps（Human Body Detection off） Sub Stream: 1920*540, Max 25fps Video Bit Rate: 128 Kbps~16 Mbps U-code: Support OSD: Up to 8 OSDs Privacy Mask: Up to 4 areas ROI: Up to 8 areas Video Stream: Double streams White Balance: Auto/Outdoor/Fine Tune/Sodium Lamp/Locked/Auto2 Digital noise reduction: 2D/3D DNR Smart Illumination: Support Flip: N/A Dewarping: N/A HLC: Support BLC: Support Defog: Digital Defog Basic Detection: Human Body Detection ,motion detection, tampering alarm, audio detection General Function: Watermark, IP address filtering, Alarm input, Alarm output, access policy, ARP protection, RTSP authentication, user authentication Audio Compression: G.711 Audio Bitrate: 64 Kbps Two-way audio: Support Suppression: Support Sampling Rate: 8KHZ Edge Storage: Micro SD, up to 256GB Network Storage: ANR, NAS(NFS) Protocols: IPv4, IGMP, ICMP, ARP, TCP, UDP, DHCP, PPPoE, RTP, RTSP, RTCP, DNS, DDNS, NTP, FTP, UPnP, HTTP, HTTPS, SMTP, 802.1x, SNMP, QoS, RTMP,SSL/TLS, SSH Compatible Integration: ONVIF (Profile S, Profile G, Profile T), API,SDK User/Host: Up to 32 users. 2 user levels: administrator and common user Security: Password protection, Strong password, HTTPS encryption, Export operation logs, Basic and digest authentication for RTSP, Digest authentication for HTTP, TLS 1.2, WSSE and digest authentication for ONVIF Client: EZStation EZView EZLive Web Browser: Plug-in required live view: IE9+, Chrome 41 and below, Firefox 52 and below Audio I/O: Input: impedance 35kΩ; amplitude 2V [p-p] Alarm I/O: 1/1 RS485: N/A Built-in Mic: Built-in two mics Built-in Speaker: Support WIFI: N/A Network: 1 * RJ45 10M/100M Base-TX Ethernet Video Output: N/A EMC: CE-EMC (EN 55032: 2015+A1:2020,EN 61000-3-3: 2013+A1: 2019,EN IEC 61000-3-2: 2019+A1: 2021,EN 55035: 2017+A11:2020) FCC (FCC CFR 47 part15 B, ANSI C63.4-2014) Safety: CE LVD (EN 62368-1:2014+A11:2017) CB (IEC 62368-1:2014) UL (UL 62368-1, 2nd Ed., Issue Date: 2014-12-01) Environment: CE-RoHS (2011/65/EU;(EU)2015/863); WEEE (2012/19/EU); Reach (Regulation (EC) No 1907/2006) Protection: IP67 (IEC 60529:1989+AMD1:1999+AMD2:2013) IK10 (IEC 62262:2002) Power: DC 12V±25%, PoE (IEEE 802.3af) Power Interface: Ø 5.5mm coaxial power plug Dimensions (L × W × H): 273× 130 × 76mm (10.7” × 5.1” × 3.0”) Weight: 0.95kg (2.09lb) Material: Metal Working Environment: -30°C ~ 60°C (-22°F ~ 140°F), Humidity: ≤95% RH (non-condensing) Strorage Environment: -30°C ~ 60°C (-22°F ~ 140°F), Humidity: ≤95% RH (non-condensing) surge protection: 4KV Reset Button: Support | u | 99000 | - | KZT | шт. | 2021 | 99000 | 2 | 10 | https://grgroup.kz/catalog/api/products/IPC2K24SE-ADF40KMC-WL-I0/image?index=0, https://grgroup.kz/catalog/api/products/IPC2K24SE-ADF40KMC-WL-I0/image?index=1, https://grgroup.kz/catalog/api/products/IPC2K24SE-ADF40KMC-WL-I0/image?index=2, https://grgroup.kz/catalog/api/products/IPC2K24SE-ADF40KMC-WL-I0/image?index=3 | + | IPC2K24SE-ADF40KMC-WL-I0 | Uniview
NVR501-04B | NVR501-04B Uniview 4-х канальный IP видеорегистратор | nvr501-04b, uniview, 4-х, канальный, ip, видеорегистратор | Model: NVR501-04B IP Video Input: 4-ch Audio Input: 1-ch, RCA Incoming bandwidth: 80Mbps Outgoing bandwidth: 64Mbps Remote Users: 128 Protocols: TCP/IP, P2P, UPnP, NTP, DHCP, PPPoE, HTTP, HTTPS, DNS, DDNS, SNMP, SMTP Browser: IE(IE10/11) for Windows Firefox (version 52.0 and above) for Windows Chrome(version 45 and above) for Windows Edge(version 79 and above) for Windows HDMI/VGA Output: HDMI: 4K (3840x2160)@30, 1920x1080p@60, 1920x1080p@50, 1600x1200@60, 1280x1024@60, 1280x720@60, 1024x768@60 VGA: 1920x1080p@60, 1920x1080p@50, 1280x1024@60, 1600x1200@60, 1280x720@60, 1024x768@60 Recording Resolution: 8MP/6MP/5MP/4MP/3MP/1080p/960p/720p/D1/2CIF/CIF Audio Output: 1-ch, RCA Two-way Audio: 1-ch, RCA(Using the audio input and output) Audio Compression: G.711A, G.711U Synchronous Playback: 4-ch Liveview display: 1/4 Corridor Mode Screen: 3/4 FTP/Schedule/Event Snapshot: 4-ch snapshot, up to D1 resolution Decoding format: Ultra 265/H.265 Live view/Playback: 8MP/6MP/5MP/4MP/3MP/1080p/960p/720p/D1/2CIF/CIF Capability: 4 x 4K@30, 6 x 5MP@30, 8 x 4MP@30, 9 x 4MP@25, 10 x 3MP@30, 16 x 1080p@30 SATA: 1 SATA interfaces Capacity: Up to 8TB for each disk (The maximum HDD capacity varies with environment temperature) VCA Detection by Camera: Intrusion Detection, Cross Line Detection, Enter Area, Leave Area, Defocus Detection, Scene Change Detection, Object Left Behind, Object Removed, Auto Tracking, SMD(Smart Motion Detection) VCA Search: Behavior Search, People Counting Report People Counting: People Flow Counting, Crowd Density Monitoring Smart Intrusion Prevention (SIP), SMD by Camera: Total 4-ch General Alarm: Motion, Tampering, Human Body Detection, Video Loss, Alarm Input, Audio Detection Alert Alarm: IP Conflict, Network Disconnected, Disk Offline , Disk Abnormal, Illegal Access, Hard Disk Space Low, Hard Disk Full, Recording/Snapshot Abnormal Network Interface: 1 RJ-45 10M/100M self-adaptive Ethernet Interface USB Interface: Rear panel: 1 x USB2.0, 1 x USB3.0 RS232: NA RS485: NA Alarm In: NA Alarm Out: NA Power Supply: 12V DC Power Consumption: ≤ 6W (without HDD) Working Environment: -10°C~+ 55°C (+14°F~+131°F), Humidity ≤ 90% RH (non-condensing) Dimensions (W×D×H): 260mm × 222mm × 47mm (10.2" × 8.7" × 1.8") Weight (without HDD): ≤ 0.98Kg (2.16lb) Certification: CE, FCC, UL, RoHS, WEEE CE: EN 55032: 2015, EN 61000-3-3: 2013, EN IEC 61000-3-2: 2019, EN 55035: 2017 FCC: Part15 Subpart B, ANSI C63.4 | u | 50100 | - | KZT | шт. | 2022 | 50100 | 2 | 2 | https://grgroup.kz/catalog/api/products/NVR501-04B/image?index=0, https://grgroup.kz/catalog/api/products/NVR501-04B/image?index=1 | + | NVR501-04B | Uniview
NVR501-08B | NVR501-08B Uniview Видеорегистратор | nvr501-08b, uniview, видеорегистратор | Model: NVR501-04B IP Video Input: 4-ch Audio Input: 1-ch, RCA Incoming bandwidth: 80Mbps Outgoing bandwidth: 64Mbps Remote Users: 128 Protocols: TCP/IP, P2P, UPnP, NTP, DHCP, PPPoE, HTTP, HTTPS, DNS, DDNS, SNMP, SMTP Browser: IE(IE10/11) for Windows Firefox (version 52.0 and above) for Windows Chrome(version 45 and above) for Windows Edge(version 79 and above) for Windows HDMI/VGA Output: HDMI: 4K (3840x2160)@30, 1920x1080p@60, 1920x1080p@50, 1600x1200@60, 1280x1024@60, 1280x720@60, 1024x768@60 VGA: 1920x1080p@60, 1920x1080p@50, 1280x1024@60, 1600x1200@60, 1280x720@60, 1024x768@60 Recording Resolution: 8MP/6MP/5MP/4MP/3MP/1080p/960p/720p/D1/2CIF/CIF Audio Output: 1-ch, RCA Two-way Audio: 1-ch, RCA(Using the audio input and output) Audio Compression: G.711A, G.711U Synchronous Playback: 4-ch Liveview display: 1/4 Corridor Mode Screen: 3/4 FTP/Schedule/Event Snapshot: 4-ch snapshot, up to D1 resolution Decoding format: Ultra 265/H.265/H.264 Live view/Playback: 8MP/6MP/5MP/4MP/3MP/1080p/960p/720p/D1/2CIF/CIF Capability: Ultra 265/H.265: 4 x 4K@30, 6 x 5MP@30, 8 x 4MP@30, 10 x 3MP@30, 16 x 1080p@30 H.264: 2 x 4K@30, 4 x 5MP@30, 6 x 4MP@30, 8 x 3MP@30, 14 x 1080p@30 SATA: 1 SATA interfaces Capacity: Up to 8TB for each disk (The maximum HDD capacity varies with environment temperature) VCA Detection by Camera: Intrusion Detection, Cross Line Detection, Enter Area, Leave Area, Defocus Detection, Scene Change Detection, Object Left Behind, Object Removed, Auto Tracking, UMD(Ultra Motion Detection) VCA Search: Behavior Search, People Counting Report People Counting: People Flow Counting, Crowd Density Monitoring Smart Intrusion Prevention (SIP), UMD by Camera: Total 4-ch General Alarm: Motion, Tampering, Human Body Detection, Video Loss, Alarm Input, Audio Detection Alert Alarm: IP Conflict, Network Disconnected, Disk Offline , Disk Abnormal, Illegal Access, Hard Disk Space Low, Hard Disk Full, Recording/Snapshot Abnormal Network Interface: 1 RJ-45 10M/100M self-adaptive Ethernet Interface USB Interface: Rear panel: 1 x USB2.0, 1 x USB3.0 RS232: NA RS485: NA Alarm In: NA Alarm Out: NA Power Supply: 12V DC Power Consumption: ≤ 6W (without HDD) Working Environment: -10°C~+ 55°C (+14°F~+131°F), Humidity ≤ 90% RH (non-condensing) Dimensions (W×D×H): 260mm × 222mm × 47mm (10.2" × 8.7" × 1.8") Weight (without HDD): ≤ 0.98Kg (2.16lb) Certification: CE, FCC, UL, RoHS, WEEE CE: EN 55032: 2015, EN 61000-3-3: 2013, EN IEC 61000-3-2: 2019, EN 55035: 2017 FCC: Part15 Subpart B, ANSI C63.4 | u | 59600 | - | KZT | шт. | 2023 | 59600 | 2 | 2 | https://grgroup.kz/catalog/api/products/NVR501-08B/image?index=0, https://grgroup.kz/catalog/api/products/NVR501-08B/image?index=1 | + | NVR501-08B | Uniview
NVR501-16B | NVR501-16B Uniview 16-ти канальный IP видеорегистратор | nvr501-16b, uniview, 16-ти, канальный, ip, видеорегистратор | Model: NVR501-04B IP Video Input: 4-ch Audio Input: 1-ch, RCA Incoming bandwidth: 80Mbps Outgoing bandwidth: 64Mbps Remote Users: 128 Protocols: TCP/IP, P2P, UPnP, NTP, DHCP, PPPoE, HTTP, HTTPS, DNS, DDNS, SNMP, SMTP Browser: IE(IE10/11) for Windows Firefox (version 52.0 and above) for Windows Chrome(version 45 and above) for Windows Edge(version 79 and above) for Windows HDMI/VGA Output: HDMI: 4K (3840x2160)@30, 1920x1080p@60, 1920x1080p@50, 1600x1200@60, 1280x1024@60, 1280x720@60, 1024x768@60 VGA: 1920x1080p@60, 1920x1080p@50, 1280x1024@60, 1600x1200@60, 1280x720@60, 1024x768@60 Recording Resolution: 8MP/6MP/5MP/4MP/3MP/1080p/960p/720p/D1/2CIF/CIF Audio Output: 1-ch, RCA Two-way Audio: 1-ch, RCA(Using the audio input and output) Audio Compression: G.711A, G.711U Synchronous Playback: 4-ch Liveview display: 1/4 Corridor Mode Screen: 3/4 FTP/Schedule/Event Snapshot: 4-ch snapshot, up to D1 resolution Decoding format: Ultra 265/H.265 Live view/Playback: 8MP/6MP/5MP/4MP/3MP/1080p/960p/720p/D1/2CIF/CIF Capability: 4 x 4K@30, 6 x 5MP@30, 8 x 4MP@30, 9 x 4MP@25, 10 x 3MP@30, 16 x 1080p@30 SATA: 1 SATA interfaces Capacity: Up to 8TB for each disk (The maximum HDD capacity varies with environment temperature) VCA Detection by Camera: Intrusion Detection, Cross Line Detection, Enter Area, Leave Area, Defocus Detection, Scene Change Detection, Object Left Behind, Object Removed, Auto Tracking, SMD(Smart Motion Detection) VCA Search: Behavior Search, People Counting Report People Counting: People Flow Counting, Crowd Density Monitoring Smart Intrusion Prevention (SIP), SMD by Camera: Total 4-ch General Alarm: Motion, Tampering, Human Body Detection, Video Loss, Alarm Input, Audio Detection Alert Alarm: IP Conflict, Network Disconnected, Disk Offline , Disk Abnormal, Illegal Access, Hard Disk Space Low, Hard Disk Full, Recording/Snapshot Abnormal Network Interface: 1 RJ-45 10M/100M self-adaptive Ethernet Interface USB Interface: Rear panel: 1 x USB2.0, 1 x USB3.0 RS232: NA RS485: NA Alarm In: NA Alarm Out: NA Power Supply: 12V DC Power Consumption: ≤ 6W (without HDD) Working Environment: -10°C~+ 55°C (+14°F~+131°F), Humidity ≤ 90% RH (non-condensing) Dimensions (W×D×H): 260mm × 222mm × 47mm (10.2" × 8.7" × 1.8") Weight (without HDD): ≤ 0.98Kg (2.16lb) Certification: CE, FCC, UL, RoHS, WEEE CE: EN 55032: 2015, EN 61000-3-3: 2013, EN IEC 61000-3-2: 2019, EN 55035: 2017 FCC: Part15 Subpart B, ANSI C63.4 | u | 70100 | - | KZT | шт. | 2024 | 70100 | 2 | 7 | https://grgroup.kz/catalog/api/products/NVR501-16B/image?index=0, https://grgroup.kz/catalog/api/products/NVR501-16B/image?index=1 | + | NVR501-16B | Uniview
XVR301-04G3 | XVR301-04G3 Uniview 4-х канальный гибридный видеорегистратор | xvr301-04g3, uniview, 4-х, канальный, гибридный, видеорегистратор | Model: XVR301-04G3 Analog Video Input: 4-ch, BNC IP Video Input: 2-ch(only IP up to 6ch), each channel up to 4MP Supported Analog Camera Types: Support AHD input: 5MP@20fps 4MP@30fps 1080P@30fps 720P@60fps Support TVI input: 5MP@20fps 4MP@30fps 1080P@30fps 720P@60fps Support CVI input: 5MP@20fps 4MP@30fps 1080P@30fps 720P@30fps Support CVBS input Audio Input: 1-ch, RCA Audio Compression: G.711U VGA Output: 1920x1080p/60Hz, 1920x1080p/50Hz, 1600x1200/60Hz, 1280x1024/60Hz, 1280x720/60Hz, 1024x768/60Hz HDMI Output: 1920x1080p/60Hz, 1920x1080p/50Hz, 1600x1200/60Hz, 1280x1024/60Hz, 1280x720/60Hz, 1024x768/60Hz Audio Output: 1-ch, RCA Synchronous Playback: HD:2-ch SD:4-ch Live view display: HDMI/VGA: 1/4/6/8/9 Two-way Audio: 1-ch, RCA Incoming Bandwidth: 16Mbps (Up to 24Mbps after all analog channel conversion) Outgoing Bandwidth: 48Mbps Remote Users: 128 Protocols: TCP/IP, P2P, UPnP, DHCP, HTTP, HTTPS, DNS, DDNS, SMTP Browser: IE(IE10/11) for Windows Firefox (version 52.0 and above) for Windows Chrome(version 45 and above) for Windows Edge(version 79 and above) for Windows Recording Resolution: 5MP Lite/4MP Lite/1080P/720P/CIF RecordingFrame Rate: Main stream: 5MP Lite@12fps: D1@12fps 4MP Lite@15fps: D1@15fps 1080P@15fps: D1@15fps 720P@25fps: D1@25fps Audio Sample Rate: 8KHz,16 bit per channel Audio Bit Rate: 64Kbps per channel Capability: Analog: 2 x 5MP Lite@12, 2 x 4MP Lite@15, 2 x 1080P@15 IP: 1 x 4MP@30, 2 x 1080P@30 SATA: 1 SATA interface Capacity: Up to 8TB for each HDD (The maximum HDD capacity varies with environment temperature) General Alarm: Motion detection Alert Alarm: IP Conflict, Network Disconnected, Disk offline, Disk Abnormal, Illegal Access, Hard Disk Space Low, Hard Disk Full, Recording/Snapshot Abnormal Network Interface: 1 RJ45 10M/100M self-adaptive Ethernet Interface USB Interface: Rear panel: 2 x USB2.0 Power Supply: 12V DC Power Consumption: ≤ 8 W( without HDD ) Working Environment: -10°C ~ + 55°C ( +14°F ~ +131°F ), Humidity ≤ 90% RH(non-condensing) Dimensions(W×D×H): 260mm ×226mm× 47mm (10.2" × 8.9"×1.8") Weight ( without HDD ): ≤1.1 Kg ( 2.42lb ) Certification: UL CE FCC RoHS WEEE | u | 28500 | - | KZT | шт. | 2025 | 28500 | 2 | 5 | https://grgroup.kz/catalog/api/products/XVR301-04G3/image?index=0, https://grgroup.kz/catalog/api/products/XVR301-04G3/image?index=1 | + | XVR301-04G3 | Uniview
XVR301-08G3 | XVR301-08G3 Uniview 8-ми канальный гибридный видеорегистратор | xvr301-08g3, uniview, 8-ми, канальный, гибридный, видеорегистратор | Итого: 1500680 ₸ | u | 33200 | - | KZT | шт. | 2026 | 33200 | 2 | 10 | https://grgroup.kz/catalog/api/products/XVR301-08G3/image?index=0, https://grgroup.kz/catalog/api/products/XVR301-08G3/image?index=1 | + | XVR301-08G3 | Uniview
XVR301-16G3 | XVR301-16G3 Uniview 16-ти канальный гибридный видеорегистратор | xvr301-16g3, uniview, 16-ти, канальный, гибридный, видеорегистратор | Model: XVR301-16G3 Analog Video Input: 16-ch, BNC IP Video Input: 8-ch(up to 16-ch after analog camera conversion) Supported Analog Camera Types: Support AHD input: 5MP@12fps 4MP@15fps 1080P@30fps 720P@30fps Support TVI input: 5MP@12fps 4MP@15fps 1080P@30fps 720P@30fps Support CVI input: 1080P@30fps 720P@30fps Support CVBS input Audio Input: 1-ch, RCA Audio Compression: G.711U VGA Output: 1920x1080/60Hz, 1920x1080/50Hz, 1600x1200/60Hz, 1280x1024/60Hz, 1280x720/60Hz, 1024x768/60Hz HDMI Output: 1920x1080/60Hz, 1920x1080/50Hz, 1600x1200/60Hz, 1280x1024/60Hz, 1280x720/60Hz, 1024x768/60Hz Audio Output: 1-ch, RCA Synchronous Playback: HD:8-ch SD:16-ch Live view display: HDMI/VGA: 1/4/6/8/9/16/25 Two-way Audio: 1-ch, RCA Incoming Bandwidth: 40Mbps (up to 56Mbps after all analog camera conversion) Outgoing Bandwidth: 64Mbps Remote Users: 128 Protocols: TCP/IP, P2P, UPnP, DHCP, HTTP, HTTPS, DNS, DDNS, SMTP Browser: IE(IE10/11) for Windows Firefox (version 52.0 and above) for Windows Chrome(version 45 and above) for Windows Edge(version 79 and above) for Windows Recording Resolution: 5MP Lite/4MP Lite /1080P/1080P Lite/720P/D1/CIF RecordingFrame Rate: Main stream: 5MP Lite@6fps: D1@6fps 4MP Lite@8fps: D1@8fps 1080P Lite@12fps: D1@12fps 720P@12fps: D1@12fps Audio Sample Rate: 8KHz,16 bit per channel Audio Bit Rate: 64Kbps per channel Capability: Analog: 8 x 5MP Lite@6, 8 x 4MP Lite@8, 8 x 1080P Lite@12 IP: 1 x 8MP@30, 2 x 4MP@30, 4 x 1080P@30 SATA: 1 SATA interface Capacity: Up to 8TB for each HDD (The maximum HDD capacity varies with environment temperature) General Alarm: Motion detection Alert Alarm: IP Conflict, Network Disconnected, Disk offline, Disk Abnormal, Illegal Access, Hard Disk Space Low, Hard Disk Full, Recording/Snapshot Abnormal Network Interface: 1 RJ45 10M/100M self-adaptive Ethernet Interface USB Interface: Rear panel: 2 x USB2.0 Serial Interface: 1 x RS485 Power Supply: 12V DC Power Consumption: ≤ 10 W( without HDD ) Working Environment: -10°C ~ + 55°C ( +14°F ~ +131°F ), Humidity ≤ 90% RH(non-condensing) Dimensions(W×D×H): 260mm ×226mm× 47mm (10.2" × 8.9"×1.8") Weight ( without HDD ): ≤1.1 Kg ( 2.42lb ) Certification: UL CE FCC RoHS WEEE | u | 73600 | - | KZT | шт. | 2027 | 73600 | 2 | 12 | https://grgroup.kz/catalog/api/products/XVR301-16G3/image?index=0, https://grgroup.kz/catalog/api/products/XVR301-16G3/image?index=1 | + | XVR301-16G3 | Uniview
DHI-ASI3213A-W | DHI-ASI3213A-W Dahua Контроллер доступа | dhi-asi3213a-w, dahua, контроллер, доступа | Main Processor: Embedded Processor Network Protocol: IPv4; RTSP; RTP; TCP; UDP; SIP; P2P OSDP Protocol: Yes Interoperability: ONVIF; CGI SDK and API: Yes Product Type: Standalone Display Screen: 4.3" LCD Screen Type: Capacitive Touchscreen Screen Resolution: 480 (H) × 272(V) Camera: 2-MP CMOS HD dual-lens camera WDR: DWDR Light Compensation: Auto IR Voice Prompt: Yes Casing: PC + ABS Unlock Mode: Password, remote, card, face and combination unlock Card Type: IC card Period List: 128 periods Holiday Period: 128 periods Network Update: Yes First User Unlock: Yes Remote Verification: Yes Restricted List/Trusted List: Yes Wi-Fi: Yes Peripheral Card Reader: 1 × RS–485 card reader;1 × Wiegand card reader Multi-user Authentication: Yes Real-time Monitoring: Yes Web Configuration: Yes Auto Registration: Yes Card Reading Distance: 0 cm–3 cm (0"–1.18") Face Recognition Height Range: 1.1 m– 2.0 m (3.61 ft–6.56 ft) Face Recognition Distance: 0.3 m–1.5 m (0.98 ft–4.92 ft) Face Recognition Accuracy: 99.9% | u | 91750 | - | KZT | шт. | 2028 | 91750 | 2 | 1 | https://grgroup.kz/catalog/api/products/DHI-ASI3213A-W/image?index=0, https://grgroup.kz/catalog/api/products/DHI-ASI3213A-W/image?index=1 | + | DHI-ASI3213A-W | Dahua
UAC-T112-F28-W | UAC-T112-F28-W аналоговая видеокамера | uac-t112-f28-w, аналоговая, видеокамера | Model: UAC-T112-F28-W Pixel: 2MP Size: 1/3" Minimum illumination: 0.02lux(F1.6, AGC ON) 0.00 lux (white light on) Lens: 2.8mm Lens mount: M12 Angle of view: H: 100.9° V: 56.5° D: 121.8° Illuminator: One white-light illuminator Illumination distance: 20m Lifetime: ≥60,000 hours Resolution: 1080P: 1920(H)×1080(V) 720P: 1280(H) ×720(V) Frame rate: TVI/AHD/CVI: 1080P@30fps, 1080P@25fps; 720P@30fps, 720P@25fps CVBS: PAL, NTSC Shutter time: PAL: 1/25s-1/50000s NTSC: 1/30s–1/50000s Exposure mode: 4 modes: Global (default), BLC, HLC, DWDR Day/Night: 24/7 full-color imaging Digital noise reduction: 2D/3D White balance: Two modes: Auto (default), Manual WDR: DWDR Flip: Supports 180° horizontal flip, 180° vertical flip Power: DC 12V(±25%), with reverse polarity protection and surge protection, Max 2.4W Video output: BNC, supports TVI/AHD/CVI/CVBS Temperature: -30℃ to 60℃(-22℉ to 140℉) Humidity: ≤95% (RH, non-condensing) Surge protection: 4KV Ingress protection: IP67 Mount: Surface mount (default), optional backbox, wall mount bracket Dimensions: Φ118mm*96mm (diameter*height) Material: Plastic Weight: 205g(0.452lb) Certification: CB, CE, FCC | u | 6700 | - | KZT | шт. | 2029 | 6700 | 2 | 326 | https://grgroup.kz/catalog/api/products/UAC-T112-F28-W/image?index=0, https://grgroup.kz/catalog/api/products/UAC-T112-F28-W/image?index=1, https://grgroup.kz/catalog/api/products/UAC-T112-F28-W/image?index=2 | + | UAC-T112-F28-W | Uniview
UAC-T115-F28 | UAC-T115-F28 аналоговая видеокамера | uac-t115-f28, аналоговая, видеокамера | Model: UAC-T115-F28 Pixel: 5MP Size: 1/2.7" Minimum illumination: 0.02lux(F2.0, AGC ON) 0.00 lux (IR on) Lens: 2.8mm Lens mount: M12 Angle of view: H: 102.2° V: 53.9° D: 124.8° Illuminator: One IR illuminator Illumination distance: 20m Lifetime: ≥60,000 hours Resolution: 5MP@25fps: 2880(H)×1620(V); 5MP@20fps: 2592(H)×1944(V); 5MP@12.5fps: 2592(H)×1944(V) 4MP: 2560(H)×1440(V) 2MP: 1920(H)×1080(V) Frame rate: TVI: 5MP@20fps, 5MP@12.5fps, 4MP@30fps, 4MP@25fps, 1080P@30fps, 1080P@25fps AHD: 5MP@20fps, 4MP@30fps, 4MP@25fps, 1080P@30fps, 1080P@25fps CVI: 5MP@25fps, 4MP@30fps, 4MP@25fps, 1080P@30fps, 1080P@25fps CVBS: PAL, NTSC Shutter time: PAL: 1/25s-1/50000s NTSC: 1/30s–1/50000s Exposure mode: 4 modes: Global (default), BLC, HLC, DWDR Day/Night: 3 modes: Auto (default), Day, Night Digital noise reduction: 2D White balance: Two modes: Auto (default), Manual WDR: DWDR Smart IR: Support Flip: Supports 180° horizontal flip, 180° vertical flip. Power: DC 12V(±25%), with reverse polarity protection and surge protection, Max 5.04W Video output: BNC, supports TVI/AHD/CVI/CVBS Temperature: -30℃ to 60℃(-22℉ to 140℉) Humidity: ≤95% (RH, non-condensing) Surge protection: 4KV Ingress protection: IP67 Mount: Ceiling mount (default), optional backbox, wall mount bracket Dimensions: Φ118mm*96mm (diameter*height) Material: Plastic Weight: 182g(0.401lb) Certification: CB, CE, FCC | u | 8800 | - | KZT | шт. | 2030 | 8800 | 2 | 114 | https://grgroup.kz/catalog/api/products/UAC-T115-F28/image?index=0, https://grgroup.kz/catalog/api/products/UAC-T115-F28/image?index=1 | + | UAC-T115-F28 | Uniview
WI-PS518G V4 | WI-PS518G V4 Неуправляемый коммутатор с функцией PoE | wi-ps518g, v4, неуправляемый, коммутатор, функцией, poe | Products: WI-PS518G Interface: 16 100M RJ45 PoE Ports 1 100/1000Mbps RJ45 Port 1 100/1000Mbps Combo Network Media: 10BASE-T: UTP category 3, 4, 5 cable (maximum 100m) EIA/TIA-568 100Ω STP (maximum 100m) 100BASE-TX: UTP category 5, 5e cable (maximum 100m) EIA/TIA-568 100Ω STP (maximum 100m) Power Supply: AC 100~240V 50/60HZ Standard: 802.3 af/at/bt compliant PoE PoE Ports: Port 1-16 PoE Power Budget: 200W Hi-PoE 60W: Port 1-2 LED Indicator: PoE/Link/Power DIP Switch: Default/VLAN/Extend 250m: Yes Port VLAN: Yes PoE Watchdog: Yes Mac Address Table: 8k Packet Forwarding Rate: 2.82Mpps Jumbo Frame: 10kB Protection Level: Lightning protection 6kV 6kV ESD Contact discharge Package Dimension: 405×275×95 mm Switch Dimension: 295×193×45 mm Gross Weight: 2.5kg Net Weight: 1.75kg Package Content: 1× Switch 1× Power Cord 1×Rackmount Kit 1× Quick Installation Guide Transmission Method: Store-And-Forward Advanced Functions: Watchdog Function Mac Address Auto-Learning Auto-Aging Store and forward IEEE 802.3x flflow control for Full-duplex Mode Backpressure for Half-duplex Mode Certification: CE, FCC, RoHS Environment: Operating Temperature: -10℃–55℃ (14℉–131℉) Storage Temperature: -40℃–70℃ (-40℉–158℉) Operating Humidity: 10–90% RH non-condensing Storage Humidity: 5–90% RH non-condensing | u | 82200 | - | KZT | шт. | 2031 | 82200 | 2 | 40 | https://grgroup.kz/catalog/api/products/WI-PS518G%20V4/image?index=0, https://grgroup.kz/catalog/api/products/WI-PS518G%20V4/image?index=1 | + | WI-PS518G V4 | Wi-Tek
LDVO0-1601-1-7-K01 | LDVO0-1601-1-7-K01 Светильник светодиодный белый IEK | ldvo0-1601-1-7-k01, светильник, светодиодный, белый, iek | Тип монтажа: Встраиваемый (-ая) Класс защиты: II Ширина: 120.0 мм Модель или исполнение: Прочее Наруж диаметр: 120 мм Мощность лампы: 7 Вт Цоколь - патрон лампы: Прочее Световой поток: 300 лм Цветовая температура: 3000 К Угол светового пучка: 120 ° Цвет корпуса: Белый Диммируемый: Нет С датчиком движения: Нет Монтажная глубина - ниши: - мм Тип пускорег аппарата-ПРА-трансформатора: Светодиодный драйвер Монтажная ширина - ниши: 105 мм Монтажный диаметр - ниши: 105 мм Защита от мяча - ударопрочное исполнение: Нет Подходит для подвесного монтажа: Нет Длина: 120.0 мм Высота или глубина: 20.0 мм Материал корпуса: Алюминий Пусковой ток: 0,8 А Тип лампы: Светодиод. источник света (LED) Монтажная длина - ниши: 105 мм Цвет плафона или рассеивателя: Белый Управление цветом - RGB: Нет Выход светового потока: Прямой Светораспределение: Симметричный (-ое) Материал плафона или рассеивателя: Пластик опаловый Ударопрочность по стандарту EN 50102: Нет Импульсно-зажигающее устройство - ИЗУ: Не требуется Номин напряжение: 230 В Степень защиты - IP: IP20 С ламп в комплекте: Да Тип поверхности: Матовый (-ая) Подходит для монтажа на стену: Нет Подходит для встроенного монтажа: Да Блок управления в комплекте: Да ИЗУ в комплекте: Нет Для накладного монтажа - на поверхность: Нет Угол светового излучения: Широкий световой пучок Средн номин срок службы: 30000 ч Подходит для монтажа на шине: Нет Подходит для крепления на потолке: Нет Тип кривой силы света: Д Сечение подключаемых проводников: 0,5...1,0 мм² Цвет рамки: Белый Тип атмосферы по ГОСТ 15150: I Тип КСС: Д Габаритная яркость: > 5000 кд/м² Класс светораспределения: П Длительность пусковых токов: 12 мкс | u | 1683 | - | KZT | шт. | 2032 | 1683 | 2 | 1 | https://grgroup.kz/catalog/api/products/LDVO0-1601-1-7-K01/image?index=0, https://grgroup.kz/catalog/api/products/LDVO0-1601-1-7-K01/image?index=1, https://grgroup.kz/catalog/api/products/LDVO0-1601-1-7-K01/image?index=2, https://grgroup.kz/catalog/api/products/LDVO0-1601-1-7-K01/image?index=3 | + | LDVO0-1601-1-7-K01 | IEK
LDVO0-1609-1-24-4000-K01 | LDVO0-1609-1-24-4000-K01 Светильник светодиодный белый IEK | ldvo0-1609-1-24-4000-k01, светильник, светодиодный, белый, iek | Тип монтажа: Встраиваемый (-ая) Класс защиты: II Ширина: 295.0 мм Модель или исполнение: Прочее Наруж диаметр: 295 мм Мощность лампы: 24 Вт Цоколь - патрон лампы: Прочее Световой поток: 1680 лм Цветовая температура: 4000 К Угол светового пучка: 120 ° Цвет корпуса: Белый Диммируемый: Нет С датчиком движения: Нет Монтажная глубина - ниши: - мм Тип пускорег аппарата-ПРА-трансформатора: Светодиодный драйвер Монтажная ширина - ниши: 270 мм Монтажный диаметр - ниши: 270 мм Защита от мяча - ударопрочное исполнение: Нет Подходит для подвесного монтажа: Нет Длина: 295.0 мм Высота или глубина: 25.0 мм Материал корпуса: Алюминий Пусковой ток: 1,7 А Тип лампы: Светодиод. источник света (LED) Монтажная длина - ниши: 270 мм Цвет плафона или рассеивателя: Белый Управление цветом - RGB: Нет Выход светового потока: Прямой Светораспределение: Симметричный (-ое) Материал плафона или рассеивателя: Пластик опаловый Ударопрочность по стандарту EN 50102: Нет Импульсно-зажигающее устройство - ИЗУ: Не требуется Номин напряжение: 230 В Степень защиты - IP: IP20 С ламп в комплекте: Да Тип поверхности: Матовый (-ая) Подходит для монтажа на стену: Нет Подходит для встроенного монтажа: Да Блок управления в комплекте: Да ИЗУ в комплекте: Нет Для накладного монтажа - на поверхность: Нет Угол светового излучения: Широкий световой пучок Средн номин срок службы: 30000 ч Подходит для монтажа на шине: Нет Подходит для крепления на потолке: Нет Тип кривой силы света: Д Сечение подключаемых проводников: 0,5...1,0 мм² Цвет рамки: Белый Тип атмосферы по ГОСТ 15150: I Тип КСС: Д Габаритная яркость: > 5000 кд/м² Класс светораспределения: П Длительность пусковых токов: 14 мкс | u | 7137 | - | KZT | шт. | 2033 | 7137 | 2 | 25 | https://grgroup.kz/catalog/api/products/LDVO0-1609-1-24-4000-K01/image?index=0, https://grgroup.kz/catalog/api/products/LDVO0-1609-1-24-4000-K01/image?index=1, https://grgroup.kz/catalog/api/products/LDVO0-1609-1-24-4000-K01/image?index=2 | + | LDVO0-1609-1-24-4000-K01 | IEK
UAC-B115-F28 | UAC-B115-F28 уличная HD видеокамера | uac-b115-f28, уличная, hd, видеокамера | Model: UAC-B115-F28 Pixel: 5MP Size: 1/2.7" Minimum illumination: 0.02lux(F2.0, AGC ON) 0.00 lux (IR on) Lens: 2.8mm Lens mount: M12 Angle of view: H: 102.2° V: 53.9° D: 124.8° Illuminator: One IR illuminator Illumination distance: 20m Lifetime: ≥60,000 hours Resolution: 5MP@25fps: 2880(H)×1620(V); 5MP@20fps: 2592(H)×1944(V); 5MP@12.5fps: 2592(H)×1944(V) 4MP: 2560(H)×1440(V) 1080P: 1920(H)×1080(V) Frame rate: TVI: 5MP@20fps, 5MP@12.5fps, 4MP@30fps, 4MP@25fps, 1080P@30fps, 1080P@25fps AHD: 5MP@20fps, 4MP@30fps, 4MP@25fps, 1080P@30fps, 1080P@25fps CVI: 5MP@25fps, 4MP@30fps, 4MP@25fps, 1080P@30fps, 1080P@25fps CVBS: PAL, NTSC Shutter time: PAL: 1/25s-1/50000s NTSC: 1/30s–1/50000s Exposure mode: 4 modes: Global (default), BLC, HLC, DWDR Day/Night: 3 modes: Auto (default), Day, Night Digital noise reduction: 2D White balance: Two modes: Auto (default), Manual WDR: DWDR Smart IR: Support Flip: Supports 180° horizontal flip, 180° vertical flip. Power: DC12V (±25%), with reverse polarity protection and surge protection, Max 5.04W Video output: BNC, supports TVI/AHD/CVI/CVBS Temperature: -30℃ to 60℃(-22℉ to 140℉) Humidity: ≤95% (RH, non-condensing) Surge protection: 4KV Ingress protection: IP67 Mount: 3D bracket supplied, surface mount (default), optional backbox, pole mount bracket Dimensions: 142mm*63mm*65mm (L*W*H) Material: Plastic Weight: 135g(0.30lb) Certification: CB, CE, FCC | u | 8800 | - | KZT | шт. | 2034 | 8800 | 2 | 107 | https://grgroup.kz/catalog/api/products/UAC-B115-F28/image?index=0, https://grgroup.kz/catalog/api/products/UAC-B115-F28/image?index=1, https://grgroup.kz/catalog/api/products/UAC-B115-F28/image?index=2 | + | UAC-B115-F28 | Uniview
WI-LTE300 V2 | WI-LTE300 V2 Роутер 4G WiFi | wi-lte300, v2, роутер, 4g, wifi | Model: WI-LTE300 v2 Hardware Version: v2 Interface: (3)10/100M Base-T Ethernet Ports Signal Rate: 300 Mbps at 2.4 GHz Wi-Fi Antenna: 5dBi Power Supply: 12V/1A DC Power Consumption: < 10W External buttons: reset button (long press for 8 seconds to restore the factory default configuration) Transmit Power: 20dBm Supported Bands: EU: LTE FDD: B1/B3/B5/B7/B8/B20/B28 LTE TDD: B38/ B40/B41 WCDMA: B1/B5/B8 GSM: B3/B8 GN: LTE FDD: B1/B3/B5/B8 LTE TDD: B34/B38/B39/B40/B41 WCDMA: B1/B5/B8 GSM: B3/B8 LA: LTE FDD: B1/B2/B3/B4/B5/B7/B8/B28/B66 LTE TDD: B40 WCDMA: B1/ B2/ B4/B5/B8 GSM: B2/B3/ B5/B8 LTE Category: Cat4 4G/ETH Failover: Yes Software Features: 3G/4G Router, Wireless Router, Eth-First Router, 4G-First Router Dimensions: 185mm * 145mm * 28mm Gross Weight: 0.58kg Net Weight: 0.25kg Environment: Working Temp: 10~ 40°C Storage Temp: -40 ~70°C Working Humidity: 5%~95% non-condensing | u | 29200 | - | KZT | шт. | 2035 | 29200 | 2 | 26 | https://grgroup.kz/catalog/api/products/WI-LTE300%20V2/image?index=0, https://grgroup.kz/catalog/api/products/WI-LTE300%20V2/image?index=1, https://grgroup.kz/catalog/api/products/WI-LTE300%20V2/image?index=2 | + | WI-LTE300 V2 | Wi-Tek
UAC-B115-F28-W | UAC-B115-F28-W уличная HD видеокамера | uac-b115-f28-w, уличная, hd, видеокамера | Model: UAC-B115-F28-W Pixel: 5MP Size: 1/2.7" Minimum illumination: 0.02 lux (F1.6, AGC ON) 0.00 lux (white light on) Lens: 2.8mm Lens mount: M12 Angle of view: H: 110.0° V: 57.0° D: 130.0° Illuminator: One white-light illuminator Illumination distance: 20m Lifetime: ≥60,000 hours Resolution: 5MP@25fps: 2880(H)×1620(V); 5MP@20fps: 2592(H)×1944(V); 5MP@12.5fps: 2592(H)×1944(V) 4MP: 2560(H)×1440(V) 1080P: 1920(H)×1080(V) Frame rate: TVI: 5MP@20fps, 5MP@12.5fps, 4MP@30fps, 4MP@25fps, 1080P@30fps, 1080P@25fps AHD: 5MP@20fps, 4MP@30fps, 4MP@25fps, 1080P@30fps, 1080P@25fps CVI: 5MP@25fps, 4MP@30fps, 4MP@25fps, 1080P@30fps, 1080P@25fps CVBS: PAL/NTSC Shutter time: PAL: 1/25s-1/50000s NTSC: 1/30s–1/50000s Exposure mode: 4 modes: Global (default), BLC, HLC, DWDR Day/Night: 24/7 full-color imaging Digital noise reduction: 2D White balance: Two modes: Auto (default), Manual WDR: DWDR Flip: Supports 180° horizontal flip, 180° vertical flip Power: DC12V (±25%), with reverse polarity protection and surge protection, Max 2.4W Video output: BNC, supports TVI/AHD/CVI/CVBS Temperature: -30℃ to 60℃(-22℉ to 140℉) Humidity: ≤95% (RH, non-condensing) Surge protection: 4KV Ingress protection: IP67 Mount: 3D bracket supplied, surface mount (default), optional backbox, pole mount bracket Dimensions: 142mm*63mm*65mm (L*W*H) Material: Plastic Weight: 145g(0.32lb) Certification: CB, CE, FCC | u | 8800 | - | KZT | шт. | 2036 | 8800 | 2 | 45 | https://grgroup.kz/catalog/api/products/UAC-B115-F28-W/image?index=0, https://grgroup.kz/catalog/api/products/UAC-B115-F28-W/image?index=1, https://grgroup.kz/catalog/api/products/UAC-B115-F28-W/image?index=2 | + | UAC-B115-F28-W | Uniview
UAC-T115-F28-W | UAC-T115-F28-W купольная HD видеокамера | uac-t115-f28-w, купольная, hd, видеокамера | Итого: 1500680 ₸ | u | 8700 | - | KZT | шт. | 2037 | 8700 | 2 | 80 | https://grgroup.kz/catalog/api/products/UAC-T115-F28-W/image?index=0, https://grgroup.kz/catalog/api/products/UAC-T115-F28-W/image?index=1, https://grgroup.kz/catalog/api/products/UAC-T115-F28-W/image?index=2 | + | UAC-T115-F28-W | Uniview
XVR302-16Q3 | XVR302-16Q3 16-ти канальный гибридный видеорегистратор | xvr302-16q3, 16-ти, канальный, гибридный, видеорегистратор | Model: XVR302-16Q3 Analog Video Input: 16-ch, BNC IP Video Input: 8-ch(only IP up to 24ch), each channel up to 4K Supported Analog Camera Types: Support AHD input: 8MP@15fps 5MP@20fps 4MP@30fps 1080P@30fps 720P@60fps Support TVI input: 8MP@15fps 5MP@20fps 4MP@30fps 1080P@30fps 720P@60fps Support CVI input: 8MP@15fps 5MP@25fps 4MP@30fps 1080P@30fps 720P@30fps Support CVBS input Audio Input: 1-ch, RCA Audio Compression: G.711U Two-Way Audio: 1-ch, RCA Incoming Bandwidth: 80Mbps (Up to 112Mbps after all analog channel conve Outgoing Bandwidth: 160Mbps Remote Users: 128 Protocols: TCP/IP, P2P, UPnP, NTP, DHCP, PPPoE, HTTP, HTTPS, DNS, DDNS, SMTP Browser: IE(IE10/11) for Windows Firefox (version 52.0 and above) for Windows Chrome(version 45 and above) for Windows Edge(version 79 and above) for Wind CVBS Output: 1-ch, BNC VGA Output: 1920x1080p/60Hz, 1920x1080p/50Hz, 1600x1200/60Hz, 1280x1024/60Hz, 1280x720/60Hz, 1024x768/60Hz HDMI Output: 3840 x 2160/30Hz, 1920x1080p/60Hz, 1920x1080p/50Hz, 1600x1200/60Hz, 1280x1024/60Hz, 1280x720/60Hz, 1024x768/60Hz Audio Output: 1-ch, RCA Synchronous Playback: 16-ch Live View Display: HDMI/VGA: 1/4/6/8/9/16/25 Recording Resolution: 8MP Lite/5MP Lite/4MP Lite /1080P/960P/720P/960H/D1/4CIF/CIF RecordingFrame Rate: Main stream: 8MP Lite@8fps 5MP Lite@12fps 4MP Lite@15fps 1080P@15fps 720P@30fps Sub stream: D1@ 8-12fps(Max) Capability: Analog : 16 x 8MP Lite@8, 16x 5MP Lite@12, 16x 4MP Lite@15, 16 x 1080P@15, 16 x 720@30 IP : 24 x D1@30, 16 x 720P@30, 8 x 1080P@30 SATA: 2 SATA interface Capacity: Up to 8TB for each disk (The maximum HDD capacity varies with environment temperature) General Alarm: Motion detection Alert Alarm: IP Conflict, Network Disconnected, Disk offline, Disk Abnormal, Illegal Access, Hard Disk Space Low, Hard Disk Full, Recording/Snapshot Abnormal Network Interface: 1 RJ45 10M/100/1000M self-adaptive Ethernet Interface USB Interface: Rear panel: 1 x USB3.0, Front panel: 1 x USB2.0 Serial Interface: 1 x RS485 Alarm In: 4 Alarm Out: 1 Power Supply: 12V DC Power Consumption: ≤ 12 W( without HDD ) Working Environment: -10°C ~ + 55°C ( +14°F ~ +131°F ), Humidity ≤ 90% RH(non-condensing) Dimensions(W×D×H): 380mm ×326mm× 53mm (15.0" × 12.8"×2. Weight ( without HDD ): ≤2.0 Kg ( 4.4lb ) | u | 83200 | - | KZT | шт. | 2038 | 83200 | 2 | 2 | https://grgroup.kz/catalog/api/products/XVR302-16Q3/image?index=0 | + | XVR302-16Q3 | Uniview
IPC3614LB-SF28-A | IPC3614LB-SF28-A купольная IP видеокамера | ipc3614lb-sf28-a, купольная, ip, видеокамера | Sensor: 1/3", 4.0 megapixel, progressive scan, CMOS Min. Illumination: Colour: 0.01Lux (F2.0, AGC ON) 0Lux with IR Day/Night: IR-cut filter with auto switch (ICR) Shutter: Auto/Manual, 1 ~ 1/100000s Adjustment angle: Pan: 0° ~ 360° , Tilt: 0° ~ 75°, Rotate: 0° ~ 360° S/N: >56dB WDR: DWDR Lens Type: 2.8mm and 4.0mm @2.0, Fixed-focal Lens Mount: M12 Angle of View (H): 97.0° Angle of View (V): 52.2° Angle of View (O): 107.5° DORI Distance: Lens (mm) 2.8: 63.0 4.0: 90.0 IR Range: Up to 30m (98ft) IR range Wavelength: 850nm IR On/Off Control: Auto/Manual Video Compression: Ultra 265, H.265, H.264, MJPEG H.264 code profile: Baseline profile, Main profile, High profile Frame Rate: Main Stream: 4MP (2560*1440), Max 25fps; 3MP (2304*1296), Max 30fps; 1080P (1920*1080), Max 30fps; 720P (1280*720), Max 30fps Sub Stream:4CIF (704*576), Max 30fps; 640*360,Max 30fps; 2CIF(704*288), Max 30fps; CIF(352*288), Max 30fps; Video Bit Rate: 128 Kbps~6144 kbps U-code: Supported OSD: Up to 4 OSDs Privacy Mask: Up to 4 areas ROI: Up to 8 areas Motion Detection: Up to 4 areas White Balance: Auto/Outdoor/Fine Tune/Sodium Lamp/Locked/Auto2 Image Setting: Image rotation, brightness, saturation, contrast, sharpness, gain adjustable by web browser Digital noise reduction: 2D/3D DNR Smart IR: Support Flip: Normal/Vertical/Horizontal/180° Dewarping: N/A HLC: Supported BLC: Supported Defog: Digital Defog Edge Storage: Micro SD, up to 128GB Network Storage: ANR, NAS(NFS) Protocols: IPv4, IGMP, ICMP, ARP, TCP, UDP, DHCP, RTP, RTSP, RTCP, RTMP, DNS, DDNS, NTP, FTP, UPnP, HTTP, HTTPS, SMTP, QoS, SSL/TLS, SNMP Compatible Integration: ONVIF (Profile S, Profile G, Profile T), API , SDK User/Host: Up to 32 users. 2 user levels: administrator and common user Security: Password protection, Strong password, HTTPS encryption, Export operation logs, Basic and digest authentication for RTSP, Digest authentication for HTTP, TLS 1.2, WSSE and digest authentication for ONVIF Client: EZStation EZView EZLive Web Browser: Plug-in required live view: IE9+, Chrome 41 and below, Firefox 52 and below Network: 1 * RJ45 10M/100M Base-TX Ethernet EMC: FCC: FCC Part 15 Safety: CE: EN 60950-1 UL: UL60950-1 IEC 60950-1 Power: DC 12V±25%, PoE (IEEE 802.3af) Power Interface: Ø 5.5mm coaxial power plug | u | 23800 | - | KZT | шт. | 2039 | 23800 | 2 | 37 | https://grgroup.kz/catalog/api/products/IPC3614LB-SF28-A/image?index=0, https://grgroup.kz/catalog/api/products/IPC3614LB-SF28-A/image?index=1 | + | IPC3614LB-SF28-A | Uniview
HB-5032-H | HB-5032-H Uniview Настольное крепление | hb-5032-h, uniview, настольное, крепление | Model: HB-5032-H Product dimensions (W×H×D)(mm): 436.02*368.41*268.26 Package dimensions (W×H×D)(mm): 490 × 130 × 320 Weight (kg): Net weight: 1.05 Gross weight: 1.7 Material: SGCC | u | 7300 | - | KZT | шт. | 2040 | 7300 | 2 | 2 | https://grgroup.kz/catalog/api/products/HB-5032-H/image?index=0 | + | HB-5032-H | Uniview
K2C | ASL-K2C-H(W)-B K2C | asl-k2c-h, -b, k2c | Срок службы батареи: 12 месяцев (10 единиц/день) Стандарт продукта: GA701-2007 Емкость отпечатков пальцев: 50 Ёмкость карт: 50 Ёмкость паролей: 50 Толщина двери: 45-95 мм (настраиваемый) Цвет: Чёрный Мощность: 4 батареи «АА» Микро-USB (аварийный) Относительная влажность: 10 % ~ 95 % Рабочая температура: -10 ~ +55℃ | u | 100500 | - | KZT | шт. | 2041 | 100500 | 2 | 1 | https://grgroup.kz/catalog/api/products/K2C/image?index=0 | + | K2C | IMOU
CL1B-5-E27 | CL1B-5-E27 Смарт лампочка | cl1b-5-e27, смарт, лампочка |  | u | 5700 | - | KZT | шт. | 2042 | 5700 | 2 | 382 | https://grgroup.kz/catalog/api/products/CL1B-5-E27/image?index=0, https://grgroup.kz/catalog/api/products/CL1B-5-E27/image?index=1, https://grgroup.kz/catalog/api/products/CL1B-5-E27/image?index=2 | + | CL1B-5-E27 | IMOU
Ranger 2 3MP | Ranger 2 3Mp IP-камера IMOU (IPC-K2EP-3H1W-imou) | ranger, 3mp, ip-камера, imou, ipc-k2ep-3h1w-imou | Тип сенсора: 1/2.7" 3 Мп CMOS Фиксированный объектив: 3.6 мм Угол обзора (Горизонтальный): 92° Угол обзора (Вертикальный): 48° Угол обзора (Диагональный): 109° Поворот: 0~355° по горизонтали и -5~80° по вертикали Цифровое увеличение: 16x Кодеки: H.265/H.264 (25к/с) ИК-подсветка: 10 м Wi-Fi: 2.4 ГГц Питание: DC5В 1A Интеллектуальное видеонаблюдение: Да Приватный режим: Да Обнаружение человека: Да Детекция аномального звука: Да Уведомление о тревоге: Да Встроенная сирена: Да Двусторонняя аудиосвязь: Да Настраиваемые зоны: Да Хранение: Поддерживает NVR, облачное хранилище или карту Micro SD (до 256 ГБ) Приложение: Imou: iOS, Android Температурный режим: -10°C ~ +45°C Относительная влажность: Менее 95% Размеры: 106.1 × 77.4 × 77.4 мм Вес: 211 г | u | 12990 | - | KZT | шт. | 2043 | 12990 | 2 | 1687 | https://grgroup.kz/catalog/api/products/Ranger%202%203MP/image?index=0, https://grgroup.kz/catalog/api/products/Ranger%202%203MP/image?index=1 | + | Ranger 2 3MP | IMOU
WI-AC500 | Wi-Tek WI-AC500 Аппаратный контроллер | wi-tek, wi-ac500, аппаратный, контроллер | Model: WI-AC500 Hardware Version: V1 Interface: 6*10/100/1000M/2500M Base-T Ethernet ports. (Default: 1 x LAN port，4 x LAN/WAN ports，1 x WAN ports) 1 x RJ45 Console Ports. CPU: 4 Core@2.00GHz RAM: 16GB ROM: 32GB SSD AP Unified Configuration: 500APs Recommended Bandwidth: Speed Up to 2Gbps Power Supply: 100-240V 50/60Hz Power Consumption: <15W Dimensions: 440mm * 220mm * 45mm Environment: Temperature: -20℃～+55℃ (working), -40℃～+70℃ (storage) Humidity (non-condensing): 5% to 90% (working), 5% to 95% (storage) Network Access: PPPoE dial-up, DHCP client, static IP Routing: Static routing, policy-based routing, carrier address routing, active/standby mode, load balancing based on source address, flow-based load balancing, port-based weighted load balancing of data streams. Security: ACL, DHCP static assignment, MAC address filtering dynamic ARP, static ARP binding, NAT, port mapping Other Protocols: DHCP Server, DHCP Client, DHCP Option43/138, DNS Server, DDNS Application Recognition: Support WAN Load Balancing Supports the ONVIF protocol Support 802.1Q VLAN TAG Support SD-LAN Flow Control: Support custom flow control polices, IP-based automatic bandwidth assignment Traffic Audit: Real-time traffic audit, IP Traffic visualization Authentication: Captive Portal: One Key Auth, Pre-Shared Password Local User Auth, Voucher, Facebook, SMS Auth, RADIUS Auth, Summary for Captive Portal, VPN: Open VPN /PPTP/L2TP / IPsec Behavior Management: Time-based and IP policy-based access control, website filtering AP Management: Support Auto AP Discovery, RF optimization, Batch configuration, Overview View, Multi-SSID configuration, SSID hiding, channel setting, Tx power setting, AP online upgrade, STA blacklist and whitelist Management: Support local management with web Support remote management with Wi-Tek Cloud platform | u | 331500 | - | KZT | шт. | 2044 | 331500 | 2 | 1 | https://grgroup.kz/catalog/api/products/WI-AC500/image?index=0, https://grgroup.kz/catalog/api/products/WI-AC500/image?index=1, https://grgroup.kz/catalog/api/products/WI-AC500/image?index=2 | + | WI-AC500 | Wi-Tek
KIT/XVR301-04G3/4*UAC-T11 | KIT/XVR301-04G3/4*UAC-T112-F28 HD видеокамера | kit, xvr301-04g3, uac-t112-f28, hd, видеокамера | Model: XVR301-04G3 Analog Video Input: 4-ch, BNC IP Video Input: 2-ch(only IP up to 6ch), each channel up to 4MP Supported Analog Camera Types: Support AHD input: 5MP@20fps 4MP@30fps 1080P@30fps 720P@60fps Support TVI input: 5MP@20fps 4MP@30fps 1080P@30fps 720P@60fps Support CVI input: 5MP@20fps 4MP@30fps 1080P@30fps 720P@30fps Support CVBS input Audio Input: 1-ch, RCA Audio Compression: G.711U VGA Output: 1920x1080p/60Hz, 1920x1080p/50Hz, 1600x1200/60Hz, 1280x1024/60Hz, 1280x720/60Hz, 1024x768/60Hz HDMI Output: 1920x1080p/60Hz, 1920x1080p/50Hz, 1600x1200/60Hz, 1280x1024/60Hz, 1280x720/60Hz, 1024x768/60Hz Audio Output: 1-ch, RCA Synchronous Playback: HD:2-ch SD:4-ch Live view display: HDMI/VGA: 1/4/6/8/9 Two-way Audio: 1-ch, RCA Incoming Bandwidth: 16Mbps (Up to 24Mbps after all analog channel conversion) Outgoing Bandwidth: 48Mbps Remote Users: 128 Protocols: TCP/IP, P2P, UPnP, DHCP, HTTP, HTTPS, DNS, DDNS, SMTP Browser: IE(IE10/11) for Windows Firefox (version 52.0 and above) for Windows Chrome(version 45 and above) for Windows Edge(version 79 and above) for Windows Recording Resolution: 5MP Lite/4MP Lite/1080P/720P/CIF RecordingFrame Rate: Main stream: 5MP Lite@12fps: D1@12fps 4MP Lite@15fps: D1@15fps 1080P@15fps: D1@15fps 720P@25fps: D1@25fps Audio Sample Rate: 8KHz,16 bit per channel Audio Bit Rate: 64Kbps per channel Capability: Analog: 2 x 5MP Lite@12, 2 x 4MP Lite@15, 2 x 1080P@15 IP: 1 x 4MP@30, 2 x 1080P@30 SATA: 1 SATA interface Capacity: Up to 8TB for each HDD (The maximum HDD capacity varies with environment temperature) General Alarm: Motion detection Alert Alarm: IP Conflict, Network Disconnected, Disk offline, Disk Abnormal, Illegal Access, Hard Disk Space Low, Hard Disk Full, Recording/Snapshot Abnormal Network Interface: 1 RJ45 10M/100M self-adaptive Ethernet Interface USB Interface: Rear panel: 2 x USB2.0 Power Supply: DC 12V Power Consumption: ≤ 8 W( without HDD ) Working Environment: -10°C to + 55°C ( +14°F to +131°F ), Humidity ≤ 90% RH(non-condensing) Dimensions(W×D×H): 260mm ×226mm× 47mm (10.2" × 8.9"×1.8") Weight ( without HDD ): ≤1.1 Kg ( 2.42lb ) Certification: UL , CE , FCC , RoHS , WEEE | u | 61100 | - | KZT | шт. | 2045 | 61100 | 2 | 35 | https://grgroup.kz/catalog/api/products/KIT/XVR301-04G3/4%2AUAC-T112-F28/image?index=0, https://grgroup.kz/catalog/api/products/KIT/XVR301-04G3/4%2AUAC-T112-F28/image?index=1, https://grgroup.kz/catalog/api/products/KIT/XVR301-04G3/4%2AUAC-T112-F28/image?index=2 | + | KIT/XVR301-04G3/4*UAC-T112-F28 | Uniview
EC33 | EC33 Akuvox - Контроллер управления лифтами | ec33, akuvox, контроллер, управления, лифтами |  | u | 269900 | - | KZT | шт. | 2046 | 269900 | 2 | 1 | https://grgroup.kz/catalog/api/products/EC33/image?index=0, https://grgroup.kz/catalog/api/products/EC33/image?index=1 | + | EC33 | Akuvox
A092S | A092S Контроллер доступа | a092s, контроллер, доступа |  | u | 300100 | - | KZT | шт. | 2047 | 300100 | 2 | 1 | https://grgroup.kz/catalog/api/products/A092S/image?index=0, https://grgroup.kz/catalog/api/products/A092S/image?index=1, https://grgroup.kz/catalog/api/products/A092S/image?index=2, https://grgroup.kz/catalog/api/products/A092S/image?index=3 | + | A092S | Akuvox
LightCore (1-gang) | LightCore (1-gang) РЕЛЕ ДЛЯ ОДНОКЛАВИШНОГО ВЫКЛЮЧАТЕЛЯ | lightcore, 1-gang, реле, для, одноклавишного, выключателя | Производитель: Ajax Тип реле: LightCore (1-gang) Совместимость с кнопкой: SoloButton (1-gang / 2-way), CenterButton (1-gang / 2-way), SideButton (1-gang / 2-way) Совместимость: Hub Plus, Hub 2 (2G), Hub 2 (4G), Hub 2 Plus, Hub Hybrid (2G), Hub Hybrid (4G), ReX, ReX 2 Диапазон рабочих температур: -10 °С – +40 °С Рабочая влажность: до 75% Класс защиты: IP20 Размеры: LightCore (1-gang) - 76.3 × 72.3 × 29.2 мм Вес: LightCore (1-gang) - 45.95 г Цвет: Серый | u | 17680 | - | KZT | шт. | 2048 | 17680 | 2 | 2 | https://grgroup.kz/catalog/api/products/LightCore%20%281-gang%29/image?index=0 | + | LightCore (1-gang) | Ajax
HAC-B2A41P-0360B | HAC-B2A41P-0360B Уличная камера | hac-b2a41p-0360b, уличная, камера | Итого: 1500680 ₸ | u | 20973 | - | KZT | шт. | 2049 | 20973 | 2 | 1 | https://grgroup.kz/catalog/api/products/HAC-B2A41P-0360B/image?index=0 | + | HAC-B2A41P-0360B | Dahua
ST6000VX008 | ST6000VX008 Жесткий диск | st6000vx008, жесткий, диск |  | u | 0.01 | - | KZT | шт. | 2050 | 0.01 | 2 | 1 | https://grgroup.kz/catalog/api/products/ST6000VX008/image?index=0 | + | ST6000VX008 | Seagate
XVR301-04Q3 | XVR301-04Q3 Видеорегистратор | xvr301-04q3, видеорегистратор | Model: XVR301-04Q3 Analog Video Input: 4-ch, BNC IP Video Input: 2-ch(only IP up to 6ch), each channel up to 4MP Supported Analog Camera Types: Support AHD input: 8MP@15fps 5MP@20fps 4MP@30fps 1080P@30fps 720P@30fps Support TVI input: 8MP@15fps 5MP@20fps 4MP@30fps 1080P@30fps 720P@30fps Support CVI input: 8MP@15fps 5MP@25fps 4MP@30fps 1080P@30fps 720P@30fps Support CVBS input Audio Input: 1-ch, RCA Audio Compression: G.711U CVBS Output: 1-ch, BNC VGA Output: 1920x1080p/60Hz, 1920x1080p/50Hz, 1600x1200/60Hz, 1280x1024/60Hz, 1280x720/60Hz, 1024x768/60Hz HDMI Output: 3840 x 2160/30Hz, 1920x1080p/60Hz, 1920x1080p/50Hz, 1600x1200/60Hz, 1280x1024/60Hz, 1280x720/60Hz, 1024x768/60Hz Audio Output: 1-ch, RCA Synchronous Playback: 4 Live view display: HDMI/VGA: 1/4/6/8/9 Two-way Audio: 1-ch, RCA Incoming Bandwidth: 40Mbps (Up to 48Mbps after all analog channel conversion) Outgoing Bandwidth: 48Mbps Remote Users: 128 Protocols: TCP/IP, P2P, UPnP, DHCP, HTTP, HTTPS, DNS, DDNS, SMTP Browser: IE(IE10/11) for Windows Firefox (version 52.0 and above) for Windows Chrome(version 45 and above) for Windows Edge(version 79 and above) for Windows Recording Resolution: 8MP Lite/5MP/5MP Lite/4MP Lite/1080P/720P/CIF RecordingFrame Rate: Main stream 8MP Lite@8fps: D1@8fps 5MP Lite @12fps: D1@12fps 4MP Lite@15fps: D1@15fps 1080P@15fps: D1@15fps 720p@30fps: D1@30fps Audio Sample Rate: 8KHz,16 bit per channel Audio Bit Rate: 64Kbps per channel Capability: Analog: 4 x 8MP Lite@8, 4x 5MP Lite@12, 4x 4MP Lite@15, 4 x 1080P@15 IP: 1 x 4MP@30, 2 x 1080P@30 SATA: 1 SATA interface Capacity: Up to 8TB for each HDD (The maximum HDD capacity varies with environment temperature) General Alarm: Motion detection Alert Alarm: IP Conflict, Network Disconnected, Disk offline, Disk Abnormal, Illegal Access, Hard Disk Space Low, Hard Disk Full, Recording/Snapshot Abnormal Network Interface: 1 RJ45 10M/100M self-adaptive Ethernet Interface USB Interface: Rear panel: 2 x USB2.0 RS485: 1 Alarm In: 4-ch Alarm Out: 1-ch Power Supply: 12V DC Power Consumption: ≤ 10 W( without HDD ) Working Environment: -10°C ~ + 55°C ( +14°F ~ +131°F ), Humidity ≤ 90% RH(non-condensing) Dimensions(W×D×H): 260mm ×226mm× 47mm (10.2" × 8.9"×1.8") Weight ( without HDD ): ≤1.1 Kg ( 2.42lb ) Certification: UL /CE /FCC /RoHS /WEEE | u | 39000 | - | KZT | шт. | 2051 | 39000 | 2 | 2 | https://grgroup.kz/catalog/api/products/XVR301-04Q3/image?index=0 | + | XVR301-04Q3 | Uniview
IPC815SB-ADF14K-I0 | IPC815SB-ADF14K-I0 рыбий глаз IP видеокамера | ipc815sb-adf14k-i0, рыбий, глаз, ip, видеокамера | Image sensor: 1/2.8", progressive scan, 5.0 megapixel, CMOS Minimum Illumination: Colour: 0.01 lux (F2.0, AGC ON) 0 lux with IR Day/Night: IR-cut filter for day & night function Shutter: Auto/Manual, shutter time: 1~1/100000 s WDR: 120dB S/N: >55dB Lens type: 1.4mm@F2.0 Iris: Fixed Angle of View: 360° DORI Distance: Lens 1.4mm: 31.5 IR Range: UP to 10m (33ft) wavelength: 850nm IR On/Off Control: Auto/Manual Compression: Ultra 265, H.265, H.264, MJPEG H.264 code profile: Baseline profile, Main Profile, High Profile Frame Rate: Main Stream: 5MP (2592*1944): Max.30fps; Sub Stream: 1080P (1920*1080): Max.30fps; 720P (1280*720), Max 30fps; Third Stream: D1 (720*576), Max 30fps; 640*360,Max 30fps; 2CIF(704*288), Max 30fps; CIF(352*288), Max 30fps; Video Bit Rate: 128 Kbps~16 Mbps U-code: Support OSD: Up to 8 OSDs Privacy Mask: Up to 4 areas ROI: Up to 8 areas Video Stream: Triple streams White Balance: Auto/Outdoor/Fine Tune/Sodium Lamp/Locked/Auto2 Digital noise reduction: 2D/3D DNR Smart IR: Support Flip: Normal/Flip Vertical/ Flip Horizontal/180° Dewarping: N/A HLC: N/A BLC: Support Defog: Digital Defog Statistical Analysis: heat map Basic Detection: Motion detection, tampering alarm, audio detection General Function: Watermark, IP Address Filtering, Tampering Alarm, Alarm input, Alarm output, Access Policy, ARP Protection, RTSP Authentication, User Authentication Audio Compression: G.711 Audio Bitrate: 64 Kbps Two-way audio: Supported Suppression: Supported Sampling Rate: 8 KHZ Edge Storage: Micro SD, up to 256GB Network Storage: ANR, NAS(NFS) Protocols: IPv4, IGMP, ICMP, ARP, TCP, UDP, DHCP, PPPoE, RTP, RTSP, RTCP, DNS, DDNS, NTP, FTP, UPnP, HTTP, HTTPS, SMTP, 802.1x, SNMP, QoS, RTMP, SSH Compatible Integration: ONVIF (Profile S, Profile G, Profile T), API,SDK User/Host: Up to 32 users. 2 user levels: administrator and common user Security: Password protection, Strong password, HTTPS encryption, Export operation logs, Basic and digest authentication for RTSP, Digest authentication for HTTP, TLS 1.2, WSSE and digest authentication for ONVIF Client: EZStation EZView EZLive Web Browser: Plug-in required live view: IE9+, Chrome 41 and below, Firefox 52 and below Mount Type: Support table, wall, and ceiling Decoding Mode: Support software decoding Display Mode: 11 display modes in total Software decoding: Ceiling mount: fisheye view, 360°Panoramic+1PTZ, 180°Panoramic, Fisheye+3PTZ, Fisheye+4PTZ, 360°Panoramic+6PTZ, Fisheye+8PTZ Wall mount: fisheye view, Panoramic, Panoramic+3PTZ, Panoramic+4PTZ, Panoramic+8PTZ Table mount: fisheye view, 360°Panoramic+1PTZ, 180°Panoramic, Fisheye+3PTZ, Fisheye+4PTZ, 360°Panoramic+6PTZ, Fisheye+8PTZ Audio I/O: Input: impedance 35 kΩ; amplitude 2 V [p-p] Alarm I/O: 1/1 RS485: N/A Built-in Mic: Supported 2 Built-in Speaker: N/A WIFI: N/A Network: 1 * RJ45 10M/100M Base-TX Auto-adaptive Ethernet Video Output: N/A EMC: CE-EMC (EN 55032: 2015+A1:2020,EN 61000-3-3: 2013+A1: 2019,EN IEC 61000-3-2: 2019+A1: 2021,EN 55035: 2017+A11:2020) FCC (FCC CFR 47 part15 B, ANSI C63.4-2014) Safety: CE LVD (EN 62368-1:2014+A11:2017) CB (IEC 62368-1:2014) UL (UL 62368-1, 2nd Ed., Issue Date: 2014-12-01) Environment: CE-RoHS (2011/65/EU;(EU)2015/863); WEEE (2012/19/EU); Reach (Regulation (EC) No 1907/2006) Protection: IP66 (IEC 60529:1989+AMD1:1999+AMD2:2013) IK10 (IEC 62262:2002) Power: DC12V±25%,PoE (IEEE 802.3af) Power Interface: Ø 5.5mm coaxial power plug Dimensions (Φ × H): Φ125 × 43.7 mm (Φ4.9" × 1.7") Weight: 0.36kg (0.79lb) Material: Metal + Plastic Working Environment: -30°C ~ 60°C (-22°F ~ 140°F), Humidity: ≤95% RH (non-condensing) Strorage Environment: -30°C ~ 60°C (-22°F ~ 140°F), Humidity: ≤95% RH (non-condensing) surge protection: 4KV Reset Button: Supported | u | 142600 | - | KZT | шт. | 2052 | 142600 | 2 | 1 | https://grgroup.kz/catalog/api/products/IPC815SB-ADF14K-I0/image?index=0 | + | IPC815SB-ADF14K-I0 | Uniview
IPC2105SB-ADF16KM-I0 | IPC2105SB-ADF16KM-I0 Видеокамера | ipc2105sb-adf16km-i0, видеокамера | Sensor: 1/2.7", 5.0 megapixel, progressive scan, CMOS Minimum Illumination: Colour: 0.01lux (F2.0, AGC ON) 0 lux with IR on Day/Night: IR-cut filter with auto switch (ICR) Shutter: Auto/Manual, 1 ~ 1/100000s Adjustment angle: Pan: 0° ~ 360° WDR: 120dB S/N: >56dB Lens type: 1.68mm@F2.0 Iris: Fixed Field of View (H): 180° Field of View (V): 100° Field of View (O): 180° DORI Distance: Lens (mm) 1.68: 37.8(124.0ft) IR Range: Up to 20m (66ft) IR range Wavelength: 850nm IR On/Off Control: Auto/Manual Video Compression: Ultra 265, H.265, H.264, MJPEG H.264 code profile: Baseline profile, Main profile, High profile Frame Rate: Main Stream: 5MP (2880*1620), Max 30fps; 4MP (2560*1440), Max 30fps; 3MP (2304*1296), Max 30fps; 1080P (1920*1080), Max 30fps; 1280*720 Max 30fps Sub Stream: 1080P (1920*1080), Max 30fps;720P (1280*720), Max 30fps; D1 (720*576), Max 30fps; 640*360,Max 30fps; 2CIF(704*288), Max 30fps; CIF(352*288), Max 30fps; Third Stream: D1 (720*576), Max 30fps; 640*360,Max 30fps; 2CIF(704*288), Max 30fps; CIF(352*288), Max 30fps; Video Bit Rate: 128 Kbps~16 Mbps U-code: Support OSD: Up to 8 OSDs Privacy Mask: Up to 4 areas ROI: Up to 8 areas Video Stream: Triple streams White Balance: Auto/Outdoor/Fine Tune/Sodium Lamp/Locked/Auto2 Digital Noise Reduction: 2D/3D DNR Smart IR: Support Flip: Normal/ Flip Vertical/ Flip Horizontal/180° Dewarping: Support HLC: Support BLC: Support Defog: Digital Defog Smart intrusion prevention: Support false alarm filtering: Line crossing detection, Intrusion detection, Enter Area detection, Leave Area detection Basic Detection: Motion detection, Ultra motion detection, Tampering alarm, Audio detection General Function: Watermark, IP address filtering, Tampering alarm, Access policy, ARP protection, RTSP authentication, User authentication Audio Compression: G.711U, G.711A Audio Bitrate: 64 Kbps Two-way audio: N/A Suppression: Support Sampling Rate: 8KHZ Edge Storage: Micro SD, up to 256GB Network Storage: ANR, NAS(NFS) Protocols: IPv4,IPv6, IGMP,, ARP, TCP, UDP, DHCP, PPPoE, RTP, RTSP, RTCP, RTMP, DNS, DDNS, NTP, FTP, HTTP, HTTPS, SMTP, 802.1x, SNMP, QoS Compatible Integration: ONVIF (Profile S, Profile T, Profile G), API,SDK User/Host: Up to 32 users. 3 user levels: administrator, common user and operator Security: Password protection, Strong password, HTTPS encryption, Export operation logs, Basic and digest authentication for RTSP, Digest authentication for HTTP, TLS 1.2 , WSSE and digest authentication for ONVIF Client: EZStation EZView EZLive Web Browser: Plug-in required live view: IE 10 and above, Chrome 45 and above, Firefox 52 and above, Edge 79 and above Audio I/O: N/A Alarm I/O: N/A Serial Port: N/A Built-in Mic: Support Built-in Speaker: N/A WIFI: N/A Network: 1 RJ45 10M/100M Base-TX Ethernet Video Output: N/A EMC: CE-EMC (EN 55032,EN 61000-3-3,EN IEC 61000-3-2,EN 55035) FCC (FCC 47 CFR part15 B) Safety: CE LVD (EN 62368-1) CB (IEC 62368-1) UL/CUL (UL 62368-1, CAN/CSA C22.2 No. 62368-1) Environment: CE-RoHS (2011/65/EU;(EU)2015/863); WEEE (2012/19/EU); Protection: IP67 (IEC 60529) Power: DC 12V±25%, PoE (IEEE 802.3af) Power Interface: Ø 5.5mm coaxial power plug Dimensions (L × W × H): 198× 71 × 71mm (7.8” × 2.8” × 2.8”) Weight: 0.42kg (0.93lb) Material: Metal Working Environment: -30°C ~ 60°C (-22°F ~ 140°F), Humidity: ≤95% RH (non-condensing) Strorage Environment: -30°C ~ 60°C (-22°F ~ 140°F), Humidity: ≤95% RH (non-condensing) Surge Protection: 4KV Reset Button: Support | u | 89100 | - | KZT | шт. | 2053 | 89100 | 2 | 1 | https://grgroup.kz/catalog/api/products/IPC2105SB-ADF16KM-I0/image?index=0, https://grgroup.kz/catalog/api/products/IPC2105SB-ADF16KM-I0/image?index=1, https://grgroup.kz/catalog/api/products/IPC2105SB-ADF16KM-I0/image?index=2, https://grgroup.kz/catalog/api/products/IPC2105SB-ADF16KM-I0/image?index=3 | + | IPC2105SB-ADF16KM-I0 | Uniview
IPC3605SB-ADF16KM-I0 | IPC3605SB-ADF16KM-I0 Видеокамера | ipc3605sb-adf16km-i0, видеокамера | Sensor: 1/2.7", 5.0 megapixel, progressive scan, CMOS Minimum Illumination: Colour: 0.01lux (F2.0, AGC ON) 0 lux with IR on Day/Night: IR-cut filter with auto switch (ICR) Shutter: Auto/Manual, 1 ~ 1/100000s Adjustment angle: Pan: 0° ~ 360° WDR: 120dB S/N: >56dB Lens: 1.68mm@F2.0 Iris: Fixed Field of View (H): 180° Field of View (V): 100° Field of View (O): 180° DORI Distance: Lens (mm) 1.68: 37.8(124.0ft) IR Range: Up to 20m (66ft) IR range Wavelength: 850nm IR On/Off Control: Auto/Manual Video Compression: Ultra 265, H.265, H.264, MJPEG H.264 code profile: Baseline profile, Main profile, High profile Frame Rate: Main Stream: 5MP (2880*1620), Max 30fps; 4MP (2560*1440), Max 30fps; 1080P (1920*1080), Max 30fps; Sub Stream: 1080P (1920*1080), Max 30fps;720P (1280*720), Max 30fps; D1 (720*576), Max 30fps; 640*360,Max 30fps; 2CIF(704*288), Max 30fps; CIF(352*288), Max 30fps; Third Stream: D1 (720*576), Max 30fps; 640*360,Max 30fps; 2CIF(704*288), Max 30fps; CIF(352*288), Max 30fps; Video Bit Rate: 128 Kbps~10 Mbps U-code: Support OSD: Up to 8 OSDs Privacy Mask: Up to 4 areas ROI: Up to 8 areas Video Stream: Triple streams White Balance: Auto/Outdoor/Fine Tune/Sodium Lamp/Locked/Auto2 Digital Noise Reduction: 2D/3D DNR Smart IR: Support Flip: Normal/ Flip Vertical/ Flip Horizontal/180° Dewarping: Support HLC: Support BLC: Support Defog: Digital Defog Smart intrusion prevention: Support false alarm filtering: Cross Line detection, Intrusion detection, Enter Area detection, Leave Area detection Basic Detection: Motion detection, Ultra motion detection, Tampering alarm, Audio detection General Function: Watermark, IP address filtering, Tampering alarm, Access policy, ARP protection, RTSP authentication, User authentication Audio Compression: G.711U, G.711A Audio Bitrate: 64 Kbps Two-way audio: N/A Suppression: Support Sampling Rate: 8KHZ Edge Storage: Micro SD, up to 256GB Network Storage: ANR, NAS(NFS) Protocols: IPv4,IPv6, IGMP,, ARP, TCP, UDP, DHCP, PPPoE, RTP, RTSP, RTCP, RTMP, DNS, DDNS, NTP, FTP, HTTP, HTTPS, SMTP, 802.1x, SNMP, QoS Compatible Integration: ONVIF (Profile S, Profile G, Profile T), API,SDK User/Host: Up to 32 users. 3 user levels: administrator, common user and operator Security: Password protection, Strong password, HTTPS encryption, Export operation logs, Basic and digest authentication for RTSP, Digest authentication for HTTP, TLS 1.2 , WSSE and digest authentication for ONVIF Client: EZStation EZView EZLive Web Browser: Plug-in required live view: IE 10 and above, Chrome 45 and above, Firefox 52 and above, Edge 79 and above Audio I/O: N/A Alarm I/O: N/A Serial Port: N/A Built-in Mic: Support Built-in Speaker: N/A WIFI: N/A Network: 1 RJ45 10M/100M Base-TX Ethernet Video Output: N/A EMC: CE-EMC (EN 55032,EN 61000-3-3,EN IEC 61000-3-2,EN 55035) FCC (FCC 47 CFR part15 B) Safety: CE LVD (EN 62368-1) CB (IEC 62368-1) UL/CUL (UL 62368-1, CAN/CSA C22.2 No. 62368-1) Environment: CE-RoHS (2011/65/EU;(EU)2015/863); WEEE (2012/19/EU); Protection: IP67 (IEC 60529) IK10 (IEC 62262) Power: DC 12V±25%, PoE (IEEE 802.3af) Power Interface: Ø 5.5mm coaxial power plug Dimensions (Ø x H): Φ111 x 93mm (Φ4.4”x 3.7”) Weight: 0.48kg (1.06lb) Material: Metal Working Environment: -30°C ~ 60°C (-22°F ~ 140°F), Humidity: ≤95% RH (non-condensing) Strorage Environment: -30°C ~ 60°C (-22°F ~ 140°F), Humidity: ≤95% RH (non-condensing) Surge Protection: 4KV Reset Button: Support | u | 83200 | - | KZT | шт. | 2054 | 83200 | 2 | 3 | https://grgroup.kz/catalog/api/products/IPC3605SB-ADF16KM-I0/image?index=0 | + | IPC3605SB-ADF16KM-I0 | Uniview
NVR508-64B | NVR508-64B Видеорегистратор IP 64-х канальный | nvr508-64b, видеорегистратор, ip, 64-х, канальный | Model: NVR508-16B IP Video Input: 16-ch Audio Input: 1-ch, RCA Incoming bandwidth: 320Mbps Outgoing bandwidth: 160Mbps Remote Users: 128 Protocols: TCP/IP, P2P, UPnP, NTP, DHCP, PPPoE, HTTP, HTTPS, DNS, DDNS, SNMP, SMTP Browser: IE(IE10/11) for Windows Firefox (version 52.0 and above) for Windows Chrome(version 45 and above) for Windows Edge(version 79 and above) for Windows HDMI/VGA Output: HDMI: 4K (3840x2160)@30, 1920x1080p@60, 1920x1080p@50, 1600x1200@60, 1280x1024@60, 1280x720@60, 1024x768@60 VGA: 1920x1080p@60, 1920x1080p@50, 1280x1024@60, 1600x1200@60, 1280x720@60, 1024x768@60 Recording Resolution: 12MP/8MP/6MP/5MP/4MP/3MP/1080p/960p/720p/D1/2CIF/CIF Audio Output: 1-ch, RCA Two-way Audio: 1-ch, RCA(Using the audio input and output) Audio Compression: G.711A, G.711U Synchronous Playback: 16-ch Live View Display: VGA: 1/4/6/8/9/16 HDMI: 1/4/6/8/9/16 Corridor Mode Screen: 3/4/5/7/9/10/12/16 FTP/Schedule/Event Snapshot: 4-ch snapshot, up to D1 resolution Decoding Format: Ultra 265/H.265/H.264 Live View/Playback: 12MP/8MP/6MP/5MP/4MP/3MP/1080p/960p/720p/D1/2CIF/CIF Capability: Ultra 265/H.265: 2 x 12MP@30, 4 x 4K@30, 6 x 5MP@30, 8 x 4MP@30, 10 x 3MP@30, 16 x 1080p@30, 32 x 960p@25, 36 x 720p@30, 64 x D1 H.264: 2 x 12MP@30, 2 x 4K@30, 4 x 5MP@30, 6 x 4MP@30, 8 x 3MP@30, 14 x 1080p@30, 28 x 960p@25, 30 x 720p@30, 64 x D1 SATA: 8 SATA interfaces Capacity: Up to 12TB for each disk Disk Group: Support VCA Detection by Camera: Intrusion Detection, Cross Line Detection, Enter Area, Leave Area, Defocus Detection, Scene Change Detection, Object Left Behind, Object Removed, Auto Tracking, UMD(Ultra Motion Detection) VCA Search: Behavior Search, People Counting Report, Vehicle Search People Counting: People Flow Counting, Crowd Density Monitoring Smart Intrusion Prevention (SIP), Vehicle Detection, UMD by Camera: Total 8-ch General Alarm: Motion, Tampering, Human Body Detection, Video Loss, Alarm Input, Audio Detection Alert Alarm: IP Conflict, Network Disconnected, Disk Offline , Disk Abnormal, Illegal Access, Hard Disk Space Low, Hard Disk Full, Recording/Snapshot Abnormal Network Interface: 2 RJ-45 10M/100M/1000M self-adaptive Ethernet Interface USB Interface: Front: 2 x USB2.0, Rear panel: 1 x USB3.0 RS232: NA RS485: 1 Alarm In: 16-ch Alarm Out: 4-ch Power Supply: 100~240V AC Power Consumption: ≤ 32W (without HDD) Working Environment: -10°C~+ 55°C (+14°F~+131°F), Humidity ≤ 90% RH (non-condensing) Dimensions (W×D×H): 442mm × 426mm × 89mm (17.4" × 16.8" × 3.5") Weight (without HDD): ≤ 4Kg (8.80lb) Certification: CE, FCC, UL, RoHS, WEEE CE: EN 55032, EN 61000-3-3, EN IEC 61000-3-2, EN 55035 FCC: Part15 Subpart B | u | 213600 | - | KZT | шт. | 2055 | 213600 | 2 | 24 | https://grgroup.kz/catalog/api/products/NVR508-64B/image?index=0, https://grgroup.kz/catalog/api/products/NVR508-64B/image?index=1 | + | NVR508-64B | Uniview
NVR508-32B | NVR508-32B Видеорегистратор IP 32-х канальный | nvr508-32b, видеорегистратор, ip, 32-х, канальный | Model: NVR508-16B IP Video Input: 16-ch Audio Input: 1-ch, RCA Incoming bandwidth: 320Mbps Outgoing bandwidth: 160Mbps Remote Users: 128 Protocols: TCP/IP, P2P, UPnP, NTP, DHCP, PPPoE, HTTP, HTTPS, DNS, DDNS, SNMP, SMTP Browser: IE(IE10/11) for Windows Firefox (version 52.0 and above) for Windows Chrome(version 45 and above) for Windows Edge(version 79 and above) for Windows HDMI/VGA Output: HDMI: 4K (3840x2160)@30, 1920x1080p@60, 1920x1080p@50, 1600x1200@60, 1280x1024@60, 1280x720@60, 1024x768@60 VGA: 1920x1080p@60, 1920x1080p@50, 1280x1024@60, 1600x1200@60, 1280x720@60, 1024x768@60 Recording Resolution: 12MP/8MP/6MP/5MP/4MP/3MP/1080p/960p/720p/D1/2CIF/CIF Audio Output: 1-ch, RCA Two-way Audio: 1-ch, RCA(Using the audio input and output) Audio Compression: G.711A, G.711U Synchronous Playback: 16-ch Live View Display: VGA: 1/4/6/8/9/16 HDMI: 1/4/6/8/9/16 Corridor Mode Screen: 3/4/5/7/9/10/12/16 FTP/Schedule/Event Snapshot: 4-ch snapshot, up to D1 resolution Decoding Format: Ultra 265/H.265/H.264 Live View/Playback: 12MP/8MP/6MP/5MP/4MP/3MP/1080p/960p/720p/D1/2CIF/CIF Capability: Ultra 265/H.265: 2 x 12MP@30, 4 x 4K@30, 6 x 5MP@30, 8 x 4MP@30, 10 x 3MP@30, 16 x 1080p@30, 32 x 960p@25, 36 x 720p@30, 64 x D1 H.264: 2 x 12MP@30, 2 x 4K@30, 4 x 5MP@30, 6 x 4MP@30, 8 x 3MP@30, 14 x 1080p@30, 28 x 960p@25, 30 x 720p@30, 64 x D1 SATA: 8 SATA interfaces Capacity: Up to 12TB for each disk Disk Group: Support VCA Detection by Camera: Intrusion Detection, Cross Line Detection, Enter Area, Leave Area, Defocus Detection, Scene Change Detection, Object Left Behind, Object Removed, Auto Tracking, UMD(Ultra Motion Detection) VCA Search: Behavior Search, People Counting Report, Vehicle Search People Counting: People Flow Counting, Crowd Density Monitoring Smart Intrusion Prevention (SIP), Vehicle Detection, UMD by Camera: Total 8-ch General Alarm: Motion, Tampering, Human Body Detection, Video Loss, Alarm Input, Audio Detection Alert Alarm: IP Conflict, Network Disconnected, Disk Offline , Disk Abnormal, Illegal Access, Hard Disk Space Low, Hard Disk Full, Recording/Snapshot Abnormal Network Interface: 2 RJ-45 10M/100M/1000M self-adaptive Ethernet Interface USB Interface: Front: 2 x USB2.0, Rear panel: 1 x USB3.0 RS232: NA RS485: 1 Alarm In: 16-ch Alarm Out: 4-ch Power Supply: 100~240V AC Power Consumption: ≤ 32W (without HDD) Working Environment: -10°C~+ 55°C (+14°F~+131°F), Humidity ≤ 90% RH (non-condensing) Dimensions (W×D×H): 442mm × 426mm × 89mm (17.4" × 16.8" × 3.5") Weight (without HDD): ≤ 4Kg (8.80lb) Certification: CE, FCC, UL, RoHS, WEEE CE: EN 55032, EN 61000-3-3, EN IEC 61000-3-2, EN 55035 FCC: Part15 Subpart B | u | 279600 | - | KZT | шт. | 2056 | 279600 | 2 | 2 | https://grgroup.kz/catalog/api/products/NVR508-32B/image?index=0 | + | NVR508-32B | Uniview
XVR301-04F | XVR301-04F Видеорегистратор аналоговый 4-х канальный | xvr301-04f, видеорегистратор, аналоговый, 4-х, канальный | Итого: 1500680 ₸ | u | 20200 | - | KZT | шт. | 2057 | 20200 | 2 | 30 | https://grgroup.kz/catalog/api/products/XVR301-04F/image?index=0, https://grgroup.kz/catalog/api/products/XVR301-04F/image?index=1 | + | XVR301-04F | Uniview
XVR301-08F | XVR301-08F Видеорегистратор гибридный 8-ми канальный мультиформатный | xvr301-08f, видеорегистратор, гибридный, 8-ми, канальный, мультиформатный | Model: XVR301-04F Analog Video Input: 4-ch, BNC IP Video Input: 2-ch(only IP up to 6ch), each channel up to 6MP Supported Analog Camera Types: Support AHD input: 1080P@30fps 720P@30fps Support TVI input: 1080P@30fps 720P@30fps Support CVI input: 1080P@30fps 720P@30fps Support CVBS input Audio Compression: G.711U VGA Output: 1920x1080p/60Hz, 1920x1080p/50Hz, 1600x1200/60Hz, 1280x1024/60Hz, 1280x720/60Hz, 1024x768/60Hz HDMI Output: 1920x1080p/60Hz, 1920x1080p/50Hz, 1600x1200/60Hz, 1280x1024/60Hz, 1280x720/60Hz, 1024x768/60Hz Synchronous Playback: HD:4-ch SD:4-ch Live view display: HDMI/VGA: 1/4/6/8/9 Incoming Bandwidth: 24Mbps (Up to 32Mbps after all analog channel conversion) Outgoing Bandwidth: 48Mbps Remote Users: 128 Protocols: TCP/IP, P2P, UPnP, NTP, DHCP, HTTP, HTTPS, DNS, DDNS, SMTP Browser: IE(IE10/11) for Windows Firefox (version 52.0 and above) for Windows Chrome(version 45 and above) for Windows Edge(version 79 and above) for Windows Recording Resolution: 1080P Lite/720P/D1 RecordingFrame Rate: Main stream 1080P Lite@25fps: D1@25fps 720P@30fps: D1@30fps Audio Sample Rate: 8KHz,16 bit per channel Audio Bit Rate: 64Kbps per channel Capability: Analog:4 x 1080P Lite@25, 4 x 720P@30 IP: 1 x 6MP@20, 2 x 1080P@30 SATA: 1 SATA interface Capacity: Up to 6TB for each HDD General Alarm: Motion detection Alert Alarm: IP Conflict, Network Disconnected, Disk offline, Disk Abnormal, Illegal Access, Hard Disk Space Low, Hard Disk Full, Recording/Snapshot Abnormal Network Interface: 1 RJ45 10M/100M self-adaptive Ethernet Interface USB Interface: Rear panel: 2 x USB2.0 Power Supply: 12V DC Power Consumption: ≤ 10 W( without HDD ) Working Environment: -10°C ~ + 55°C ( +14°F ~ +131°F ), Humidity ≤ 90% RH(non-condensing) Dimensions(W×D×H): 190mm × 202mm × 42mm (7.5" × 7.9" × 1.6") Weight ( without HDD ): ≤0.6 Kg ( 1.32lb ) Certification: UL/CE/FCC /RoHS /WEEE | u | 26100 | - | KZT | шт. | 2058 | 26100 | 2 | 26 | https://grgroup.kz/catalog/api/products/XVR301-08F/image?index=0 | + | XVR301-08F | Uniview
XVR301-08Q3 | XVR301-08Q3 Видеорегистратор гибридный 8-ми канальный мультиформатный | xvr301-08q3, видеорегистратор, гибридный, 8-ми, канальный, мультиформатный | Model: XVR301-04Q3 Analog Video Input: 4-ch, BNC IP Video Input: 2-ch(only IP up to 6ch), each channel up to 4MP Supported Analog Camera Types: Support AHD input: 8MP@15fps 5MP@20fps 4MP@30fps 1080P@30fps 720P@30fps Support TVI input: 8MP@15fps 5MP@20fps 4MP@30fps 1080P@30fps 720P@30fps Support CVI input: 8MP@15fps 5MP@25fps 4MP@30fps 1080P@30fps 720P@30fps Support CVBS input Audio Input: 1-ch, RCA Audio Compression: G.711U CVBS Output: 1-ch, BNC VGA Output: 1920x1080p/60Hz, 1920x1080p/50Hz, 1600x1200/60Hz, 1280x1024/60Hz, 1280x720/60Hz, 1024x768/60Hz HDMI Output: 3840 x 2160/30Hz, 1920x1080p/60Hz, 1920x1080p/50Hz, 1600x1200/60Hz, 1280x1024/60Hz, 1280x720/60Hz, 1024x768/60Hz Audio Output: 1-ch, RCA Synchronous Playback: 4 Live view display: HDMI/VGA: 1/4/6/8/9 Two-way Audio: 1-ch, RCA Incoming Bandwidth: 40Mbps (Up to 48Mbps after all analog channel conversion) Outgoing Bandwidth: 48Mbps Remote Users: 128 Protocols: TCP/IP, P2P, UPnP, DHCP, HTTP, HTTPS, DNS, DDNS, SMTP Browser: IE(IE10/11) for Windows Firefox (version 52.0 and above) for Windows Chrome(version 45 and above) for Windows Edge(version 79 and above) for Windows Recording Resolution: 8MP Lite/5MP/5MP Lite/4MP Lite/1080P/720P/CIF RecordingFrame Rate: Main stream 8MP Lite@8fps: D1@8fps 5MP Lite @12fps: D1@12fps 4MP Lite@15fps: D1@15fps 1080P@15fps: D1@15fps 720p@30fps: D1@30fps Audio Sample Rate: 8KHz,16 bit per channel Audio Bit Rate: 64Kbps per channel Capability: Analog: 4 x 8MP Lite@8, 4x 5MP Lite@12, 4x 4MP Lite@15, 4 x 1080P@15 IP: 1 x 4MP@30, 2 x 1080P@30 SATA: 1 SATA interface Capacity: Up to 8TB for each HDD (The maximum HDD capacity varies with environment temperature) General Alarm: Motion detection Alert Alarm: IP Conflict, Network Disconnected, Disk offline, Disk Abnormal, Illegal Access, Hard Disk Space Low, Hard Disk Full, Recording/Snapshot Abnormal Network Interface: 1 RJ45 10M/100M self-adaptive Ethernet Interface USB Interface: Rear panel: 2 x USB2.0 RS485: 1 Alarm In: 4-ch Alarm Out: 1-ch Power Supply: 12V DC Power Consumption: ≤ 10 W( without HDD ) Working Environment: -10°C ~ + 55°C ( +14°F ~ +131°F ), Humidity ≤ 90% RH(non-condensing) Dimensions(W×D×H): 260mm ×226mm× 47mm (10.2" × 8.9"×1.8") Weight ( without HDD ): ≤1.1 Kg ( 2.42lb ) Certification: UL /CE /FCC /RoHS /WEEE | u | 52300 | - | KZT | шт. | 2059 | 52300 | 2 | 2 | https://grgroup.kz/catalog/api/products/XVR301-08Q3/image?index=0 | + | XVR301-08Q3 | Uniview
UAC-D125-AF28M | UAC-D125-AF28M купольная HD видеокамера | uac-d125-af28m, купольная, hd, видеокамера | Model: UAC-D125-AF28M Pixel: 5MP Size: 1/2.7" Minimum illumination: 0.005 lux (F1.6, AGC ON) 0 lux (IR on) Lens: 2.8mm Lens mount: M12 Angle of view: H: 109.1° V: 60.9° D: 126.7° Illuminator: One IR illuminator Illumination distance: 30m Lifetime: ≥60,000 hours Resolution: 5MP@25fps: 2880(H)×1620(V); 5MP@20fps: 2592(H)×1944(V); 5MP@12.5fps: 2592(H)×1944(V) 4MP: 2560(H)×1440(V) 1080P: 1920(H)×1080(V) Frame rate: TVI: 5MP@20fps (default), 5MP@12.5fps, 4MP@30fps, 4MP@25fps, 1080P@30fps, 1080P@25fps AHD: 5MP@20fps, 4MP@30fps, 4MP@25fps, 1080P@30fps, 1080P@25fps CVI: 5MP@25fps, 4MP@30fps, 4MP@25fps, 1080P@30fps, 1080P@25fps CVBS: PAL, NTSC Shutter time: PAL: 1/25s-1/50000s NTSC: 1/30s–1/50000s Exposure mode: Four modes: Global (default), BLC, HLC, DWDR Day/Night: Three modes: Auto (default), Day, Night Noise reduction: 2D White balance: Two modes: Auto (default), Manual WDR: DWDR Smart IR: Support Flip: Supports 180° horizontal flip, 180° vertical flip Microphone: Built-in Mic Camera audio: TVI: 5MP@20fps, 5MP@12.5fps, 4MP@30fps, 4MP@25fps, 1080P@30fps, 1080P@25fps CVI: 5MP@25fps, 4MP@30fps, 4MP@25fps Power: DC 12V(±25%), with reverse polarity protection, Max 3.3W Video output: BNC, supports TVI/AHD/CVI/CVBS Temperature: -30°C to 60°C (-22°F to 140°F) Humidity: ≤95% (RH, non-condensing) Surge protection: 4kV for power and video output interfaces Ingress protection: IP67 IK rating: IK10 Mount: Surface mount (default), optional tilted mounting bracket Dimensions: Φ109mm*83mm (diameter*height) Material: Metal Weight: 372g (0.82lb) Certification: CB, CE, FCC, UL | u | 18500 | - | KZT | шт. | 2060 | 18500 | 2 | 18 | https://grgroup.kz/catalog/api/products/UAC-D125-AF28M/image?index=0 | + | UAC-D125-AF28M | Uniview
KIT/XVR301-04G3/4*UAC-B11 | KIT/XVR301-04G3/4*UAC-B112-F28 уличная HD видеокамера | kit, xvr301-04g3, uac-b112-f28, уличная, hd, видеокамера | Model: XVR301-04G3 Analog Video Input: 4-ch, BNC IP Video Input: 2-ch(only IP up to 6ch), each channel up to 4MP Supported Analog Camera Types: Support AHD input: 5MP@20fps 4MP@30fps 1080P@30fps 720P@60fps Support TVI input: 5MP@20fps 4MP@30fps 1080P@30fps 720P@60fps Support CVI input: 5MP@20fps 4MP@30fps 1080P@30fps 720P@30fps Support CVBS input Audio Input: 1-ch, RCA Audio Compression: G.711U VGA Output: 1920x1080p/60Hz, 1920x1080p/50Hz, 1600x1200/60Hz, 1280x1024/60Hz, 1280x720/60Hz, 1024x768/60Hz HDMI Output: 1920x1080p/60Hz, 1920x1080p/50Hz, 1600x1200/60Hz, 1280x1024/60Hz, 1280x720/60Hz, 1024x768/60Hz Audio Output: 1-ch, RCA Synchronous Playback: HD:2-ch SD:4-ch Live view display: HDMI/VGA: 1/4/6/8/9 Two-way Audio: 1-ch, RCA Incoming Bandwidth: 16Mbps (Up to 24Mbps after all analog channel conversion) Outgoing Bandwidth: 48Mbps Remote Users: 128 Protocols: TCP/IP, P2P, UPnP, DHCP, HTTP, HTTPS, DNS, DDNS, SMTP Browser: IE(IE10/11) for Windows Firefox (version 52.0 and above) for Windows Chrome(version 45 and above) for Windows Edge(version 79 and above) for Windows Recording Resolution: 5MP Lite/4MP Lite/1080P/720P/CIF RecordingFrame Rate: Main stream: 5MP Lite@12fps: D1@12fps 4MP Lite@15fps: D1@15fps 1080P@15fps: D1@15fps 720P@25fps: D1@25fps Audio Sample Rate: 8KHz,16 bit per channel Audio Bit Rate: 64Kbps per channel Capability: Analog: 2 x 5MP Lite@12, 2 x 4MP Lite@15, 2 x 1080P@15 IP: 1 x 4MP@30, 2 x 1080P@30 SATA: 1 SATA interface Capacity: Up to 8TB for each HDD (The maximum HDD capacity varies with environment temperature) General Alarm: Motion detection Alert Alarm: IP Conflict, Network Disconnected, Disk offline, Disk Abnormal, Illegal Access, Hard Disk Space Low, Hard Disk Full, Recording/Snapshot Abnormal Network Interface: 1 RJ45 10M/100M self-adaptive Ethernet Interface USB Interface: Rear panel: 2 x USB2.0 Power Supply: DC 12V Power Consumption: ≤ 8 W( without HDD ) Working Environment: -10°C to + 55°C ( +14°F to +131°F ), Humidity ≤ 90% RH(non-condensing) Dimensions(W×D×H): 260mm ×226mm× 47mm (10.2" × 8.9"×1.8") Weight ( without HDD ): ≤1.1 Kg ( 2.42lb ) Certification: UL , CE , FCC , RoHS , WEEE | u | 68900 | - | KZT | шт. | 2061 | 68900 | 2 | 1 | https://grgroup.kz/catalog/api/products/KIT/XVR301-04G3/4%2AUAC-B112-F28/image?index=0 | + | KIT/XVR301-04G3/4*UAC-B112-F28 | Uniview
NSW2010-5GT-POE-IN | NSW2010-5GT-POE-IN Коммутатор POE | nsw2010-5gt-poe-in, коммутатор, poe | Model: NSW2010-5GT-POE-IN-UCB Ports: 4×1000Mbps PoE ports (RJ45)+1×1000Mbps ports(RJ45) Standards: IEEE802.3,IEEE802.3u,IEEE802.3az,IEEE802.3x,IEEE802.3af,IEEE802.3at Switching capacity: 10Gbps Forwarding performance: 7.44Mpps Packet Buffer: 1M bit MAC: 2K Dimensions (W×D×H): 140mm x 76.7mm x 27.7mm (5.5"×3"×1.1") Weight: <1kg Input Voltage: AC: 100-240V, 50/60Hz MAX. Power: 65W PoE: 802.3at/af Max. PoE Power: Max capacity: 60W Max capacity for single port: 30W Cooling Fans: 0 Operating Temperature: 0°C ~ 40 °C Storage Temperature: -40 °C ~ 70 °C Operating Humidity: 10% ~ 90% non-condensing Storage Humidity: 5% ~ 90% non-condensing EMC: FCC (47 CFR Part 15, Support B); CE-EMC (EN 55032: 2015, EN 61000-3-2, 2014, EN 61000-3-3: 2013, EN 55024: 2010 +A1: 2015); RCM (AS/NZS CISPR 32; 2015); IC (ICES-003: Issue 6, 2016) Safety: CB (IEC 60950-1:2005 + Am 1:2009 + Am 2:2013); CE-LVD (EN 60950-1:2005 + Am 1:2009 + Am 2:2013) Indicator: PWR(Green), LNK/ACT(Green), PoE(Orange) Working Mode: No | u | 19000 | - | KZT | шт. | 2062 | 19000 | 2 | 1 | https://grgroup.kz/catalog/api/products/NSW2010-5GT-POE-IN/image?index=0 | + | NSW2010-5GT-POE-IN | Uniview
IPC6424SR-X25-VF-B | IPC6424SR-X25-VF-B PTZ-камера | ipc6424sr-x25-vf-b, ptz-камера | Итого: 1500680 ₸ | u | 223700 | - | KZT | шт. | 2063 | 223700 | 2 | 13 | https://grgroup.kz/catalog/api/products/IPC6424SR-X25-VF-B/image?index=0 | + | IPC6424SR-X25-VF-B | Uniview
S560 | S560 Akuvox Внутренний IP/SIP-аудиокоммуникатор | s560, akuvox, внутренний, ip, sip-аудиокоммуникатор |  | u | 26900 | - | KZT | шт. | 2064 | 26900 | 2 | 12 | https://grgroup.kz/catalog/api/products/S560/image?index=0, https://grgroup.kz/catalog/api/products/S560/image?index=1 | + | S560 | Akuvox
DHI-NVR5216-16P-EI | NVR5216-16P-EI Dahua 16 каналов 1U 16 PoE 2 жестких диска | nvr5216-16p-ei, dahua, 16, каналов, 1u, 16, poe, жестких, диска | Main Processor: Industrial-grade processor Operating System: Embedded Linux Operating Interface: Web, Local GUI AI by Recorder: Face detection; face recognition; perimeter protection; SMD Plus AI by Camera: Face detection; face recognition; video metadata (human, motor vehicles, and non-motor vehicles); perimeter protection; SMD Plus; stereo analysis; crowd distribution; people counting; ANPR; vehicle density; heat map AcuPick AI by Camera + Recorder: Max. 16-channel, 1 combined event per channel/s Perimeter Performance AI by Recorder (Number of Channels): 4 channels, 10 IVS rules for each channel Perimeter Performance of AI by Camera (Number of Channels): 16 channels Face Attributes: Gender; age group; glasses; expressions; face mask; beard Face Detection Performance of AI by Recorder (Number of Channels): 2 channels (up to 12 face images/s each channel) Face Detection Performance of AI by Camera (Number of Channels): 16 channels Face Database Capacity: Up to 20 face databases with 20,000 images, with a total capacity of 2.5 G. Name, gender, birthday, address, credential type, credential No., countries & regions and state can be added to each face image. Face Recognition Performance of AI by Recorder (Number of Channels): 1. 16-channel FD (by camera) + FR (by recorder), image stream: 16 face images/s 2. 2-channe FD (by recorder) + FR (by recorder), video stream: 12 face images/s Face Recognition Performance of AI by Camera (Number of Channels): 16 channels SMD Plus by Recorder: 8 channels: Secondary filtering for human and motor vehicle , reducing false alarms caused by leaves, rain and lighting condition change SMD Plus by Camera: 16 channels Metadata Performance of AI by Camera (Number of Channels): 8 channels Human Attributes: Top color, top type, bottom color, bottom type, hat, bag, age, gender and umbrella Motor Vehicle Attributes: License plate, plate color, vehicle body, vehicle model, vehicle logo, calling, seatbelt, vehicle interior, vehicle registration location. Non-motor Vehicle Attributes: Vehicle model, vehicle color, number of persons, helmet. ANPR by Camera (Number of Channels): 8 channels License Plate Database Capacity: 1. Create up to 20,000 plate numbers. 2. Blocklist and allowlist Access Channel: 16 Network Bandwidth: AI disabled: 384 Mbps incoming, 384 Mbps recording and 384 Mbps outgoing AI enabled: 200 Mbps incoming, 200 Mbps recording and 200 Mbps outgoing Resolution: 32 MP; 24 MP; 16 MP; 12 MP; 8 MP; 5 MP; 4 MP; 1080p; 720p; D1; CIF; QCIF Decoding Capability: AI disabled: 2-channel 32 MP@20 fps; 2-channel 24 MP@20 fps; 4-channel 16 MP@30 fps; 5-channel 12 MP@30 fps;8-channel 8 MP@30 fps; 12-channel 5 MP@30 fps;16-channel 4 MP@30 fps AI enabled: 1-channel 32 MP@20 fps; 1-channel 24 MP@20 fps; 2-channel 16 MP@30 fps; 4-channel 12 MP@30 fps;4-channel 8 MP@30 fps; 8-channel 5 MP@30 fps; 12-channel 4 MP@30 fps Video Output: 1 VGA, 1 HDMI VGA:1920 × 1080, 1280 × 1024, 1280 × 720 HDMI:3840 × 2160, 1920 × 1080, 1280 × 1024, 1280 × 720 Heterogeneous video source output for HDMI and VGA Multi-screen Display: Main screen: 1/4/8/9/16 Sub screen: 1/4/8/9/16 Third-party Camera Access: ONVIF; Panasonic; Sony; Axis; Arecont; Pelco; Canon; Samsung Video Compression: Smart H.265+; H.265; Smart H.264+; H.264; MJPEG Audio Compression: G.711a; G.711u; PCM; G726 Network Protocol: HTTP; HTTPS; TCP/IP; IPv4/IPv6; UDP; SNMP; NTP; DHCP; DNS; SMTP; UPnP; IP Filter; PPPoE; FTP; DDNS; Alarm Server; IP Search (Supports Dahua IP camera, DVR, NVS, etc.); Multicast; P2P; Auto Registration; iSCSI Mobile Phone Access: iOS; Android Interoperability: ONVIF 22.06 (Profile T; Profile S; Profile G); CGI; SDK Browser: Chrome;IE;Safari;Edge;Firefox Multi-channel Playback: Up to 16 channels Record Mode: General, motion detection; intelligent; alarm; POS Backup Method: USB device and network Playback Mode: Instant playback, general playback, event playback, tag playback, smart playback (face and motion detection) Disk Group: Yes General Alarm: Motion detection; privacy masking; local alarm Anomaly Alarm: Camera offline; storage error; disk full; IP conflict; MAC conflict; login lock; abnormal behavior of fan; cybersecurity exception Intelligent Alarm: Face detection; perimeter protection; face recognition; video metadata (human, motor vehicles, and non-motor vehicles); SMD Plus; stereo analysis; crowd distribution; people counting; ANPR; vehicle density; heat map Alarm Linkage: Record; snapshot (panoramic); local alarm output; IPC external alarm output; access controller; audio; buzzer; log, preset; email Audio Input: 1-channel RCA Audio Output: 1-channel RCA | u | 308150 | - | KZT | шт. | 2065 | 308150 | 2 | 1 | https://grgroup.kz/catalog/api/products/DHI-NVR5216-16P-EI/image?index=0, https://grgroup.kz/catalog/api/products/DHI-NVR5216-16P-EI/image?index=1, https://grgroup.kz/catalog/api/products/DHI-NVR5216-16P-EI/image?index=2 | + | DHI-NVR5216-16P-EI | Dahua
MDR-100-48 MW | MDR-100-48 MW Компактный блок питания на DIN-рейку | mdr-100-48, mw, компактный, блок, питания, на, din-рейку | Напряжение постоянного тока: 48V Номинальный ток: 2A Диапазон тока: 0-2A Номинальная мощность: 96W Уровень шума на выходе: 200mVp-p Диапазон регулировки напряжения: 48-56V Допустимое отклонение напряжения: ±1.0% Нестабильность выходного напряжения по сети: ±1.0% Нестабильность по нагрузке: ±1.0% Время установки, время нарастания: 3000ms, 50ms/230VAC 3000ms, 50ms/115VAC at full load Время удержания: 50ms/230VAC 20ms/115VAC at full load | u | 24290 | - | KZT | шт. | 2066 | 24290 | 2 | 6 | https://grgroup.kz/catalog/api/products/MDR-100-48%20MW/image?index=0 | + | MDR-100-48 MW
DHI-VTH2621GW-WP | VTH2621GW-WP Видеодомофон IP 7 дюймовый с WiFi | vth2621gw-wp, видеодомофон, ip, дюймовый, wifi | Main Processor: Embedded processor Operating System: Embedded Linux operating system Interoperability: ONVIF; SDK Network Protocol: RTSP; RTP; SIP; DNS; SSH ROM: 128 MB RAM: 128 MB CPU: Dual core 1.2 GHz Screen Type: Capacitive Touchscreen Display: 7" TFT Screen Resolution: 1024 × 600 Audio Compression: G.711a; G.711u; PCM Audio Input: 1 Audio Output: Built-in speaker Audio Mode: 2-way Audio Audio Enhancement: Echo suppression Audio Bit Rate: 116 bit Communication Mode: Full digital Information Release: Receive and view text information released by the management center DND Mode: Do not disturb period can be set; Do not disturb mode Number of Extensions: Villa: 9 Apartment: 4 Wi-Fi intercom: 1 main monitor, 2 extension monitors Wi-Fi: Yes Wireless Standard: IEEE802.11b/802.11g/802.11n Wireless Frequency Range: 2.4 GHz Wireless Security Encryption: WPA/WPA2; WPA-PSK/WPA2-PSK Casing: PC + ABS Alarm Input: 6 Alarm Output: 1 Door Bell: Yes (use any alarm input port) Network: One 10 /100 Mbps Ethernet Storage: Micro SD Card, Max 64 GB (reserved for software) Appearance Color: Black/White Power Supply: 12 VDC 1A; Standard PoE (36–57 V, 0.35 A) Installation: Surface Mount Certifications: CE; FCC Dimensions: 189.6 mm × 134.6 mm × 26.0 mm (7.50" × 5.30" × 1.00") Operating Temperature: –10 °C to +55 °C (+14 °F to 131 °F) Operating Humidity: 10%–95% RH (non-condensing) Operating Altitude: Beneath 3,000 m (9,842.52 ft) Power Consumption: Standby ≤ 2W; working ≤ 6W Net Weight: 0.34 kg (0.74 lb) Gross Weight: 0.58 kg (1.27 lb) | u | 54050 | - | KZT | шт. | 2067 | 54050 | 2 | 4 | https://grgroup.kz/catalog/api/products/DHI-VTH2621GW-WP/image?index=0 | + | DHI-VTH2621GW-WP | Dahua
DH-VTO1201G-P | DH-VTO1201G-P Вызывная панель | dh-vto1201g-p, вызывная, панель | Main Processor: Embedded processor Operating System: Embedded Linux operating system Button Type: Mechanical Interoperability: ONVIF Network Protocol: SIP; P2P; IPv4; DNS; RTSP; RTP; TCP; UDP Camera: 1/2.8" 2MP CMOS high definition, low illumination/WDR/color/IR Field of View: Horizontal: 125°; vertical: 72°; diagonal: 142° WDR: 120dB Noise Reduction: 3D noise reduction Video Compression: H.264 Video Resolution: Main stream: WVGA, 720P, D1 Sub stream: CIF, WVGA, QVGA, 1080P, D1 Video Frame Rate: PAL:25 fps NTSC:30 fps Video Bit Rate: 256K to 4M Light Compensation: Auto IR Day/Night: ICR auto switch Audio Compression: G.711Mu; G.711u; PCM Audio Input: 1 Audio Output: Built-in speaker Audio Mode: Two-way audio Audio Enhancement: Echo suppression and cancellation/digital noise reduction Audio Bit Rate: 16KHz, 16Bit Communication Mode: Full digital Auto Snapshot: Auto snapshot can only be enabled on indoor monitors Leave Videos: Yes (insert an SD card into the indoor monitor) Web Configuration: Yes Casing: PC+Acrylic | u | 42300 | - | KZT | шт. | 2068 | 42300 | 2 | 2 | https://grgroup.kz/catalog/api/products/DH-VTO1201G-P/image?index=0, https://grgroup.kz/catalog/api/products/DH-VTO1201G-P/image?index=1 | + | DH-VTO1201G-P | Dahua
DH-VTNC130AC | DH-VTNC130AC Преобразователь видеодомофона-Координатная матрица | dh-vtnc130ac, преобразователь, видеодомофона-координатная, матрица | Processor: Embedded procesor Network Protocol: IPv4, RTSP, RTP, TCP, UDP Appearance: Controller Status Indicator Light: 1 green light to indicate power status Housing Material: Metal Network Upgrade: Yes Real-time Mornitoring: Yes Network Port: 2 RJ-45 ports, 1 analog signal channel Regular: Power Supply: 24V DC 1A Power Comsumption: ≤4W (standby), ≤6W (working) Product Dimension: 178.0 mm×106.0 mm×25.0 mm (7.01"×4.17"×0.98") Packaging Dimension: 240.0 mm×148.0 mm×111.1 mm (9.45"×5.83"×4.37") Working Temperature: -30°C to +60°C (-22°F to 140°F) Working Humidity: 10%RH–95%RH (no condensation) Working Environment: Indoors Net Weight: 0.5kg (1.10 lb) Gross Weight: 0.63kg (1.39lb) Installation Method: Desktop installation Guide rail installation | u | 20000 | - | KZT | шт. | 2069 | 20000 | 2 | 1 | https://grgroup.kz/catalog/api/products/DH-VTNC130AC/image?index=0 | + | DH-VTNC130AC | Dahua
DH-IPC-HFW2841TP-ZAS-2713 | DH-IPC-HFW2841TP-ZAS-27135 IP видеокамера | dh-ipc-hfw2841tp-zas-27135, ip, видеокамера | Image Sensor: 1/2.7" CMOS Max. Resolution: 3840 (H) × 2160 (V) ROM: 128 MB RAM: 256 MB Scanning System: Progressive Electronic Shutter Speed: Auto/Manual 1/3 s–1/100,000 s Min. Illumination: 0.008 lux@F1.5 (Color, 30 IRE) 0.0008 lux@F1.5 (B/W, 30 IRE) 0 lux (Illuminator on) S/N Ratio: >56 dB Illumination Distance: Up to 60 m (196.85 ft) (IR) Illuminator On/Off Control: Auto; Manual Illuminator Number: 4 (IR LED) Pan/Tilt/Rotation Range: Pan: 0°–360° Tilt: 0°–90° Rotation: 0°–360° Lens Type: Motorized vari-focal Lens Mount: φ14 Focal Length: 2.7 mm–13.5 mm Max. Aperture: F1.5 Field of View: H: 113°–31°; V: 58°–18°; D: 138°–36° Iris Control: Fixed Close Focus Distance: 0.8 m (2.62 ft) DORI Distance: Lens W: 85.3 m (279.86 ft) T: 280.0 m (918.64 ft) IVS (Perimeter Protection): Intrusion, tripwire (the two functions support the classification and accurate detection of vehicle and human) Smart Search: Work together with Smart NVR to perform refine intelligent search, event extraction and merging to event videos Video Compression: H.265; H.264; H.264H; H.264B; MJPEG (Only supported by the sub stream) Smart Codec: Smart H.265+; Smart H.264+ Video Frame Rate: Main stream: 3840 × 2160@(1–20 fps)/2688 × 1520@(1–25/30 fps) sub stream: 704 × 576@(1–25 fps)/704 × 480@(1–30 fps) *The values above are the max. frame rates of each stream; for multiple streams, the values will be subjected to the total encoding capacity. Stream Capability: 2 streams Resolution: 3840 × 2160 (3840 × 2160); 3072 × 2048 (3072 × 2048); 3072 × 1728 (3072 × 1728); 2880 × 1620 (2880 × 1620); 2688 × 1520 (2688 × 1520); 3M (2048 × 1536); 2304 × 1296 (2304 × 1296); 1080p (1920 × 1080); 1.3M (1280 × 960); 720p (1280 × 720); D1 (704 × 576/704 × 480); VGA (640 × 480); CIF (352 × 288/352 × 240) Bit Rate Control: CBR/VBR Video Bit Rate: H.264: 32 kbps–8192 kbps H.265: 12 kbps–8192 kbps Day/Night: Auto(ICR)/Color/B/W BLC: Yes HLC: Yes WDR: 120 dB White Balance: Auto; natural; street lamp; outdoor; manual; regional custom Gain Control: Auto; Manual Noise Reduction: 3D NR Motion Detection: OFF/ON (4 areas, rectangular) Region of Interest (RoI): Yes (4 areas) Smart Illumination: Yes Image Rotation: 0°/90°/180°/270° (Support 90°/270° with 2688 × 1520 resolution and lower) Mirror: Yes Privacy Masking: 4 areas Built-in MIC: Yes Audio Compression: G.711a; G.711Mu; PCM; G.726 Alarm Event: No SD card; SD card full; SD card error; network disconnection; IP conflict; illegal access; motion detection; video tampering; tripwire; intrusion; audio detection; voltage detection; defocus detection; external alarm (Only - ZAS supports); SMD; security exception Network Port: RJ-45 (10/100 Base-T) SDK and API: Yes Network Protocol: IPv4; IPv6; HTTP; TCP; UDP; ARP; RTP; RTSP; RTCP; RTMP; SMTP; FTP; SFTP; DHCP; DNS; DDNS; QoS; UPnP; NTP; Multicast; ICMP; IGMP; NFS; PPPoE; Boujour; P2P Interoperability: ONVIF (Profile S/Profile G/Profile T); CGI; User/Host: 20 (Total bandwidth: 48 M) Storage: FTP; SFTP; Micro SD card (support max. 256 GB); NAS Browser: IE; Chrome; Firefox Management Software: SmartPSS Lite; DSS; DMSS Mobile Client: iOS; Android Cyber Security: Configuration encryption; trusted execution; Digest; security logs; WSSE; account lockout; syslog; video encryption; 802.1x; IP/MAC filtering; HTTPS; trusted upgrade; trusted boot; firmware encryption; generation and importing of X.509 certification Certifications: CE-LVD: EN62368-1; CE-EMC: Electromagnetic Compatibility Directive 2014/30/EU; FCC: 47 CFR FCC Part 15, Subpart B; UL/CUL: UL62368-1 & CAN/CSA C22.2 No. 62368-1-14 Audio Input: 1 channel (RCA port) (Only - ZAS supports) Audio Output: 1 channel (RCA port) (Only - ZAS supports) Alarm Input: 1 channel in: 5mA 3V–5 VDC (Only - ZAS supports) Alarm Output: 1 channel out: 300mA 12 VDC (Only - ZAS supports) Power Supply: 12 VDC/PoE (802.3af) Power Consumption: -ZS: Basic: 2.7 W (12 VDC); 3.6 W (PoE); Max. (H.265+ max. resolution + max. stream+ WDR + IR intensity + IVS): 8.3 W (12 VDC); 9.6 W (PoE) -ZAS: Basic: 2.7 W (12 VDC); 3.6 W (PoE); Max. (H.265+ max. resolution + max. stream+ WDR + IR intensity + IVS): 8.4 W (12 VDC); 9.7 W (PoE) Operating Temperature: –30 °C to +60 °C (–22 °F to +140 °F) Operating Humidity: ≤95% Storage Temperature: –40 °C to +60 °C (–40 °F to +140 °F) Storage Humidity: ≤95% Protection: IP67; IK10 (optional) Casing Material: Metal Product Dimensions: 238.5 mm × 90.7 mm × 90.7 mm (9.39" × 3.57" × 3.57") (L × W × H) Net Weight: -ZS: 0.74 kg (1.63 lb) -ZAS: 0.77 kg (1.70 lb) Gross Weight: -ZS: 0.98 kg (2.16 lb) -ZAS: 1.01 kg (2.23 lb) | u | 132250 | - | KZT | шт. | 2070 | 132250 | 2 | 2 | https://grgroup.kz/catalog/api/products/DH-IPC-HFW2841TP-ZAS-27135/image?index=0, https://grgroup.kz/catalog/api/products/DH-IPC-HFW2841TP-ZAS-27135/image?index=1, https://grgroup.kz/catalog/api/products/DH-IPC-HFW2841TP-ZAS-27135/image?index=2 | + | DH-IPC-HFW2841TP-ZAS-27135 | Dahua
DH-HAC-HDW1200CLQP-IL-A-0 | DH-HAC-HDW1200CLQP-IL-A-0280B HDCVI-видеокамера с интеллектуальной двойной подсветкой | dh-hac-hdw1200clqp-il-a-0280b, hdcvi-видеокамера, интеллектуальной, двойной, подсветкой | Image Sensor: 2 MP CMOS Max. Resolution: 1920 (H) × 1080 (V) Scanning System: Progressive Electronic Shutter Speed: PAL: 1/25 s–1/100000 s NTSC: 1/30 s–1/100000 s Min. Illumination: 0.01 lux@F2.0 (Color, 30 IRE) 0.001 lux@F2.0 (B/W, 30 IRE) 0 lux (Illuminator on) S/N Ratio: >65 dB Illumination Distance: IR: 20 m (65.62 ft) Warm light: 20 m (65.62 ft) Illuminator On/Off Control: Auto Illuminator Number: 2 (Warm light); 2 (IR light) Angle Adjustment: Pan: 0°–360° Tilt: 0°–78° Rotation: 0°–360° Lens Type: Fixed-focal Auto Focus: No Lens Mount: M12 Focal Length: 2.8 mm;3.6 mm Max. Aperture: F2.0 Field of View: 2.8 mm: H: 102°; V: 60°; D: 129° 3.6 mm: H: 83°; V: 48°; D: 105° Iris Control: Fixed Close Focus Distance: 2.8 mm: 0.5 m (1.64 ft) 3.6 mm: 0.7 m (2.30 ft) DORI Distance: Lens 2.8 mm: 41.1 m (135.83 ft) 3.6 mm: 50.9 m (166.99 ft) Video Frame Rate: CVI: PAL: 1080p@25 fps; NTSC: 1080p@30 fps; AHD: PAL: 1080p@25 fps; NTSC: 1080p@30 fps; TVI: PAL: 1080p@25 fps; NTSC: 1080p@30 fps; CVBS: PAL: 960H; NTSC: 960H Resolution: 1080p (1920 × 1080); 960H (960 × 576/960 × 480) Day/Night: Auto(ICR)/Color/B/W BLC: BLC; HLC; DWDR WDR: DWDR White Balance: Auto;Area white balance Gain Control: Auto Noise Reduction: 3D NR Illumination Mode: Smart IR&WL; WL Mode; IR Mode Mirror: Yes Privacy Masking: Off/On (8 areas, rectangle) Certifications: CE-LVD: EN 62368-1; CE-EMC: EN 55032; EN 55035; FCC: 47 CFR FCC Part 15, Subpart B Video Output: Video output choices of CVI/TVI/AHD/CVBS by one BNC port Audio Input: 1 channel Power Supply: 12 VDC ± 30% Power Consumption: Max 2.6W (12 VDC, IR on) Operating Temperature: –40 °C to +60 °C (–40 °F to +140 °F) Operating Humidity: <95% (RH), non-condensing Storage Temperature: –40 °C to +60 °C (–40 °F to +140 °F) Storage Humidity: <95% (RH), non-condensing Protection: IP67 Casing Material: Plastic Product Dimensions: Φ97.1 mm × 93.8 mm (Φ3.82" × 3.69") Net Weight: 0.18 kg (0.40 lb) Gross Weight: 0.29 kg (0.64 lb) Installation: Wall mount; ceiling mount; vertical pole mount | u | 18420 | - | KZT | шт. | 2071 | 18420 | 2 | 7 | https://grgroup.kz/catalog/api/products/DH-HAC-HDW1200CLQP-IL-A-0280B/image?index=0, https://grgroup.kz/catalog/api/products/DH-HAC-HDW1200CLQP-IL-A-0280B/image?index=1 | + | DH-HAC-HDW1200CLQP-IL-A-0280B | Dahua
E21V | E21V Akuvox IP вызывная панель | e21v, akuvox, ip, вызывная, панель |  | u | 198900 | - | KZT | шт. | 2072 | 198900 | 2 | 1 | https://grgroup.kz/catalog/api/products/E21V/image?index=0, https://grgroup.kz/catalog/api/products/E21V/image?index=1 | + | E21V | Akuvox
C313W-2 | C313W-2 Akuvox IP монитор (интерком-панель) | c313w-2, akuvox, ip, монитор, интерком-панель |  | u | 89500 | - | KZT | шт. | 2073 | 89500 | 2 | 2 | https://grgroup.kz/catalog/api/products/C313W-2/image?index=0, https://grgroup.kz/catalog/api/products/C313W-2/image?index=1 | + | C313W-2 | Akuvox
C313W | C313W Akuvox IP монитор (интерком-панель) | c313w, akuvox, ip, монитор, интерком-панель |  | u | 70200 | - | KZT | шт. | 2074 | 70200 | 2 | 4 | https://grgroup.kz/catalog/api/products/C313W/image?index=0, https://grgroup.kz/catalog/api/products/C313W/image?index=1 | + | C313W | Akuvox
E11R | E11R Akuvox IP видеодомофон | e11r, akuvox, ip, видеодомофон |  | u | 87700 | - | KZT | шт. | 2075 | 87700 | 2 | 2 | https://grgroup.kz/catalog/api/products/E11R/image?index=0, https://grgroup.kz/catalog/api/products/E11R/image?index=1 | + | E11R | Akuvox
E12S | E12S Akuvox IP вызывная панель | e12s, akuvox, ip, вызывная, панель | Body Material: Plastic Camera: 2M pixels, automatic lighting Button: 1 call button with backlight Wiegand port: Support RF card reader: 13.56MHz Light sensor: 1 Relays out: 1 Inputs: 2 Micro SD card slot: 1 Microphone: 1 Speaker: 1 Ethernet port: RJ45, 10/100Mbps adaptive BLE: Yes WiFi: IEEE802.11b/g/n, 2.4GHz (E12W Only) Vandal alarm: Yes 802.3af Power-over-Ethernet: Yes 12V DC connector: (if not using PoE) Power: 12V / 1A Water-proof & Dust-proof: IP65 Installation: Wall-mounted Size: 146x70x23mm Working Humidity: 10~90% Working Temperature: -40°C ~ +60°C Storage Temperature: -40°C ~ +70°C | u | 67400 | - | KZT | шт. | 2076 | 67400 | 2 | 12 | https://grgroup.kz/catalog/api/products/E12S/image?index=0, https://grgroup.kz/catalog/api/products/E12S/image?index=1, https://grgroup.kz/catalog/api/products/E12S/image?index=2 | + | E12S | Akuvox
E12W | E12W Akuvox IP вызывная панель | e12w, akuvox, ip, вызывная, панель |  | u | 74000 | - | KZT | шт. | 2077 | 74000 | 2 | 7 | https://grgroup.kz/catalog/api/products/E12W/image?index=0 | + | E12W | Akuvox
R20A In-Wall | R20A Akuvox IP вызывная панель (Врезной монтаж в стену) | r20a, akuvox, ip, вызывная, панель, врезной, монтаж, стену |  | u | 134800 | - | KZT | шт. | 2078 | 134800 | 2 | 4 | https://grgroup.kz/catalog/api/products/R20A%20In-Wall/image?index=0 | + | R20A In-Wall | Akuvox
R28A | R28A Akuvox IP вызывная панель | r28a, akuvox, ip, вызывная, панель |  | u | 269100 | - | KZT | шт. | 2079 | 269100 | 2 | 3 | https://grgroup.kz/catalog/api/products/R28A/image?index=0, https://grgroup.kz/catalog/api/products/R28A/image?index=1 | + | R28A | Akuvox
C313S | C313S Akuvox IP монитор (интерком-панель) | c313s, akuvox, ip, монитор, интерком-панель |  | u | 56600 | - | KZT | шт. | 2080 | 56600 | 2 | 20 | https://grgroup.kz/catalog/api/products/C313S/image?index=0, https://grgroup.kz/catalog/api/products/C313S/image?index=1 | + | C313S | Akuvox
TR-WM06-P-IN | TR-WM06-P-IN Uniview Кронштейн | tr-wm06-p-in, uniview, кронштейн | Name: TR-WM06-P-IN Type: Wall Mount Bracket Material: Aluminum Alloy Dimensions: 140 mm x 88 mm x 374 mm Weight: 0.8 kg Horizontal Adjustment: 360° Vertical Adjustment: -45° to 0° Application: Indoor/Outdoor | u | 0.01 | - | KZT | шт. | 2081 | 0.01 | 2 | 4 | https://grgroup.kz/catalog/api/products/TR-WM06-P-IN/image?index=0 | + | TR-WM06-P-IN | Uniview
S562 | S562 Akuvox SIP Домофон | s562, akuvox, sip, домофон |  | u | 59900 | - | KZT | шт. | 2082 | 59900 | 2 | 4 | https://grgroup.kz/catalog/api/products/S562/image?index=0, https://grgroup.kz/catalog/api/products/S562/image?index=1 | + | S562 | Akuvox
S562W | S562W Akuvox SIP Домофон с Wi-Fi | s562w, akuvox, sip, домофон, wi-fi |  | u | 70200 | - | KZT | шт. | 2083 | 70200 | 2 | 1 | https://grgroup.kz/catalog/api/products/S562W/image?index=0, https://grgroup.kz/catalog/api/products/S562W/image?index=1 | + | S562W | Akuvox
C315S | C315S Akuvox IP монитор (интерком-панель) | c315s, akuvox, ip, монитор, интерком-панель |  | u | 101300 | - | KZT | шт. | 2084 | 101300 | 2 | 8 | https://grgroup.kz/catalog/api/products/C315S/image?index=0, https://grgroup.kz/catalog/api/products/C315S/image?index=1 | + | C315S | Akuvox
S567W | S567W Akuvox IP монитор (интерком-панель) | s567w, akuvox, ip, монитор, интерком-панель |  | u | 263000 | - | KZT | шт. | 2085 | 263000 | 2 | 3 | https://grgroup.kz/catalog/api/products/S567W/image?index=0, https://grgroup.kz/catalog/api/products/S567W/image?index=1 | + | S567W | Akuvox
VP-R49G | VP-R49G Akuvox IP видеотелефон | vp-r49g, akuvox, ip, видеотелефон |  | u | 241600 | - | KZT | шт. | 2086 | 241600 | 2 | 1 | https://grgroup.kz/catalog/api/products/VP-R49G/image?index=0, https://grgroup.kz/catalog/api/products/VP-R49G/image?index=1 | + | VP-R49G | Akuvox
DH-S3010-8ET2ET-60 | DH-S3010-8ET2ET-60 8-портовый коммутатор PoE | dh-s3010-8et2et-60, 8-портовый, коммутатор, poe |  | u | 25625 | - | KZT | шт. | 2087 | 25625 | 2 | 3 | https://grgroup.kz/catalog/api/products/DH-S3010-8ET2ET-60/image?index=0 | + | DH-S3010-8ET2ET-60 | Dahua
DH-CS4006-4ET2GT-60 | DH-CS4006-4ET2GT-60 6-портовый коммутатор PoE | dh-cs4006-4et2gt-60, 6-портовый, коммутатор, poe |  | u | 34970 | - | KZT | шт. | 2088 | 34970 | 2 | 1 | https://grgroup.kz/catalog/api/products/DH-CS4006-4ET2GT-60/image?index=0 | + | DH-CS4006-4ET2GT-60 | Dahua
PS70F 10MP | PS70F 10MP Imou Поворотная PTZ камера | ps70f, 10mp, imou, поворотная, ptz, камера | Камера: Модуль 1: фиксированный объектив Разрешение: 5MP (2880 × 1620) Ночное видение: до 30 м (98 ft) Объектив: фиксированный 3.6 мм Угол обзора: 76° (H), 41° (V), 91° (D) Поворот (Pan): 0–260° Наклон (Tilt): 0–25° Подсветка: 4 встроенных излучателя (каждый: прожектор + ИК) Модуль 2: поворотный Pan/Tilt: 5 МП, 1/3" Progressive CMOS Поворот/наклон: Pan 0–355°, Tilt 0–90° Предупреждающие огни: 2 красно-синих сигнальных огня Сеть: Ethernet Imou App: iOS, Android ONVIF: Да Видео и аудио: Видеокодеки Частота кадров: 15 fps Цифровой зум: 8× Микрофон и динамик: встроенные Двусторонняя аудиосвязь: Да Интерфейсы: Слот microSD Кнопка сброса: Да Уведомления и AI: Платформа Детекция движения: Да Детекция человека: Да Детекция транспорта: Да Обнаружение вторжения: человек/транспорт Пересечение линии: человек/транспорт Детекция отсутствия: включаемая (Enable Absence Detection) Общие: Питание Потребление: < 12 Вт Материал: пластик Условия эксплуатации: -30°C…+50°C, влажность < 95% RH Габариты: 202 × 115 × 159 мм Вес: 622 г Сертификация: CE | u | 67000 | - | KZT | шт. | 2089 | 67000 | 2 | 31 | https://grgroup.kz/catalog/api/products/PS70F%2010MP/image?index=0 | + | PS70F 10MP | IMOU
Cell PT Lite 3MP | Cell PT Lite 3MP Imou Поворотная Wi-Fi камера | cell, pt, lite, 3mp, imou, поворотная, wi-fi, камера | Камера: Разрешение Ночное видение: до 20 м Объектив: фиксированный 3.6 мм Угол обзора: 88° (H), 45° (V), 107° (D) Поворот (Pan): 0-330° Наклон (Tilt): 0-90° Назначение: панорамный контроль территории одной камерой Сеть: Wi-Fi Дальность Wi-Fi: до 120 м на открытой местности (по спецификации) Приложение: Imou App: iOS, Android Видео и аудио: Кодек Частота кадров: до 15 fps Цифровой зум: 8× Двусторонняя аудиосвязь: Two-way Audio Интерфейсы: Микрофон и динамик Кнопка питания: Power on/off Сброс: Reset Button Уведомления: Детекция движения Детекция человека: Human Detection Зоны контроля: Configurable Region Режим: Performance mode Практика: меньше ложных тревог за счет фильтрации "человек" Общие: Питание Потребление: < 3.5 W Температура работы: -20°C…+50°C Температура зарядки: 0°C…+45°C Габариты: 117 × 110 × 142 мм Вес: 550 г Сертификация: CE, IC | u | 62900 | - | KZT | шт. | 2090 | 62900 | 2 | 25 | https://grgroup.kz/catalog/api/products/Cell%20PT%20Lite%203MP/image?index=0 | + | Cell PT Lite 3MP | IMOU
PS7F 5MP | PS7F 5MP Imou Поворотная PTZ камера | ps7f, 5mp, imou, поворотная, ptz, камера | Камера: Матрица Разрешение: 5MP (2880 × 1620) Объектив: фиксированный 3.6 мм Угол обзора: 76° (H), 41° (V), 91° (D) Поворот (Pan): 355° Наклон (Tilt): 0-90° Ночное видение: до 30 м (98 ft) Подсветка: 4 встроенных излучателя (прожектор + ИК) Предупреждающие огни: 2 красно-синих сигнальных огня Сеть: Ethernet ONVIF: Да Приложение: Imou App (iOS, Android) Сайт/ревизия: imoulife.com, Rev 001.001 Видео и аудио: Видеокодеки Частота кадров: 25/30 fps Цифровой зум: 8× Микрофон и динамик: встроенные Двусторонняя аудиосвязь: Да Прожектор: встроенный Интерфейсы: microSD Сброс настроек: Reset Button Уведомления: Детекция движения Детекция человека: Human Detection Детекция транспорта: Vehicle Detection Общие: Питание Потребление: < 12 Вт Материал: пластик Условия эксплуатации: -30°C…+50°C, влажность < 95% RH Габариты: 196 × 115 × 159 мм Вес: 505 г Сертификация: CE Комплектация: Камера Краткое руководство: Quick Start Guide - 1 шт. Шаблон для монтажа: Installation Position Map - 1 шт. Водозащищенный коннектор: 1 шт. Комплект винтов: Screw package - 1 шт. Примечание: Состав комплекта может отличаться в зависимости от партии | u | 39000 | - | KZT | шт. | 2091 | 39000 | 2 | 29 | https://grgroup.kz/catalog/api/products/PS7F%205MP/image?index=0 | + | PS7F 5MP | IMOU
PS3E 5MP | PS3E 5MP уличная IP видеокамера | ps3e, 5mp, уличная, ip, видеокамера | Итого: 1500680 ₸ | u | 23000 | - | KZT | шт. | 2092 | 23000 | 2 | 1 | https://grgroup.kz/catalog/api/products/PS3E%205MP/image?index=0 | + | PS3E 5MP | IMOU
PS70F 6MP | PS70F 6MP уличная IP видеокамера | ps70f, 6mp, уличная, ip, видеокамера | Модель: Наименование Концепция: 2 объектива: 3MP фиксированный + 3MP Pan&Tilt (суммарно 6 МП) Детекция: IMOU SENSE: человек/транспорт, меньше ложных тревог Функции охраны: Прожектор, сирена 110 дБ, красно-синие предупреждающие огни Камера: Матрица Разрешение (на объектив): 3MP (2304 × 1296) Ночное видение: до 30 м (98 ft), 4 режима ночного видения Объектив: 3.6 мм (Fixed Lens) Угол обзора: 78° (H), 41° (V), 91° (D) Фиксированный модуль - регулировка: 0-260° Pan, 0-25° Tilt (ручная настройка угла) PT-модуль - регулировка: 0-355° Pan, 0-90° Tilt (моторизировано) Подсветка: 4 излучателя (прожектор + ИК), встроенный прожектор Предупреждающие огни: 2 красно-синих сигнальных огня Автосопровождение: Smart Tracking (автоматически отслеживает движущиеся объекты) Видео и аудио: Видеокодеки Частота кадров: 15 fps Цифровой зум: 8× Микрофон и динамик: встроенные Двусторонняя связь: Two-way Talk (двусторонняя аудиосвязь) Сирена: 110 дБ Сеть: Ethernet Приложение: Imou App (iOS, Android) ONVIF: Да Облачный сервис: Запись по расписанию/движению, просмотр онлайн при наличии интернета Интерфейсы: microSD Сброс настроек: Reset Button Примечание: Rev 001.001 (imoulife.com) Уведомления и AI: Motion Detection Human Detection: Детекция человека Vehicle Detection: Детекция транспорта Configurable Region: Настраиваемые зоны контроля Общие: Питание Потребление: < 12 W Материал: пластик Условия эксплуатации: -30°C..+50°C, влажность < 95% RH Габариты: 202 × 115 × 159 мм Вес: 622 г Сертификация: Маркировка Комплектация: Камера Руководство: Quick Start Guide - 1 шт. Монтажный шаблон: Mounting Template - 1 шт. Крепеж: Screw and Anchor pack - 1 комплект Водозащищенный коннектор: Waterproof Connector - 1 шт. Водозащитная заглушка: Waterproof Plug - 1 шт. | u | 59000 | - | KZT | шт. | 2093 | 59000 | 2 | 34 | https://grgroup.kz/catalog/api/products/PS70F%206MP/image?index=0 | + | PS70F 6MP | IMOU
PS7F 3MP | PS7F 3MP Imou Поворотная PTZ камера | ps7f, 3mp, imou, поворотная, ptz, камера | Камера: Матрица Разрешение: 3MP (2304*1296) Объектив: фиксированный 3.6 мм Угол обзора: 76° (H), 41° (V), 91° (D) Поворот (Pan): 355° Наклон (Tilt): 0-90° Ночное видение: до 30 м (98 ft) Подсветка: 4 встроенных излучателя (прожектор + ИК) Предупреждающие огни: 2 красно-синих сигнальных огня Сеть: Ethernet ONVIF: Да Приложение: Imou App (iOS, Android) Сайт/ревизия: imoulife.com, Rev 001.001 Видео и аудио: Видеокодеки Частота кадров: 25/30 fps Цифровой зум: 8× Микрофон и динамик: встроенные Двусторонняя аудиосвязь: Да Прожектор: встроенный Интерфейсы: microSD Сброс настроек: Reset Button Уведомления: Детекция движения Детекция человека: Human Detection Детекция транспорта: Vehicle Detection Общие: Питание Потребление: < 12 Вт Материал: пластик Условия эксплуатации: -30°C…+50°C, влажность < 95% RH Габариты: 196 × 115 × 159 мм Вес: 505 г Сертификация: CE Комплектация: Камера Краткое руководство: Quick Start Guide - 1 шт. Шаблон для монтажа: Installation Position Map - 1 шт. Водозащищенный коннектор: 1 шт. Комплект винтов: Screw package - 1 шт. Примечание: Состав комплекта может отличаться в зависимости от партии | u | 37000 | - | KZT | шт. | 2094 | 37000 | 2 | 25 | https://grgroup.kz/catalog/api/products/PS7F%203MP/image?index=0 | + | PS7F 3MP | IMOU
N118 | N118 18-канальный видеорегистратор | n118, 18-канальный, видеорегистратор | Основное: Модель Тип: H.265 18-Channel NVR (сетевой видеорегистратор) Кодеки: H.265 / H.264 Макс. вывод: до 4K UHD (выход) Smart Detection: Motion / Person / Vehicle Видео и аудио: Аудиокодек Дисплей (Live): 1 / 4 / 8 / 9 / 10 окон 4-канальное воспроизведение: 4-Channel Playback, 2/4/8/16× Playback Decoding: 4-ch 8MP@15fps; 4-ch 5MP@30fps Двустороннее аудио: Да (встроенные Mic + Speaker) Формат бэкапа: MP4 Сеть: Network Bandwidth Проводная сеть: 1 × RJ-45 10/100 Mbps (самоадаптивный) Приложение: IMOU App (iOS/Android) ONVIF: Да Особенности: Automatic Pairing (автоподключение камер Imou), Remote Upgrade Интерфейсы: Видеовыход USB: 2 × USB Reset: Да Audio Input: 1 × Microphone (встроенный) Audio Output: 1 × Speaker (встроенный) Хранение: HDD Резервное копирование: USB Flash Drive Питание и условия: Питание Потребление (с HDD): <9W (Average), <19W (Peak) Температура работы: -10°C…+45°C Влажность: < 95% RH Габариты (Д×Ш×В): 227.5 × 260 × 45 мм (антенны сложены) Вес: 850 г (без HDD) Сертификация: CE Комплектация: NVR Блок питания: 1 шт. Мышь: 1 шт. SATA кабель питания: 1 шт. SATA кабель данных: 1 шт. Ethernet кабель: 1 шт. Комплект крепежа: Screw Pack - 1 комплект Инструкция: Quick Start Guide - 1 шт. Регуляторная информация: Regulatory Information - 1 шт. | u | 46000 | - | KZT | шт. | 2095 | 46000 | 2 | 21 | https://grgroup.kz/catalog/api/products/N118/image?index=0 | + | N118 | IMOU
PS8D 3MP | PS8D 3MP купольная IP видеокамера | ps8d, 3mp, купольная, ip, видеокамера | Матрица: 1/3" Progressive CMOS Макс. разрешение: 3 МП (2880×1620) Ночное видение: До 30 м (98 ft) Объектив: Фиксированный 2.8, F1.6 Угол обзора (2.8 мм): 94° (Г), 52° (В), 111° (Д) Угол обзора (3.6 мм): 76° (Г), 41° (В), 91° (Д) Сжатие видео: H.265 / H.264 Частота кадров: До 25/30 к/с Цифровой зум: 8× (Digital Zoom) Звук и свет: Встроенный микрофон; встроенные прожекторы Ethernet: 1 × 100 Мбит/с Ethernet порт Приложение: Imou App (iOS, Android) MicroSD: До 512 ГБ Встроенный микрофон: Да Кнопка Reset: Да Умная детекция: Движение, человек, транспорт Тревоги: Аномальный звук (Abnormal Sound Alarm) Питание: PoE / DC 12 В 1 А Потребление: < 6 Вт Материал: Внутренний каркас: металл + пластик; крышка: пластик Рабочие условия: -30°C ~ +60°C, влажность < 95% RH Габариты (Д×Ш×В): 109.9 × 109.9 × 95.7 мм Вес: 254 г Сертификация: CE, ONVIF | u | 20000 | - | KZT | шт. | 2096 | 20000 | 2 | 14 | https://grgroup.kz/catalog/api/products/PS8D%203MP/image?index=0 | + | PS8D 3MP | IMOU
PS2M 3MP | PS2M 3MP Imou Поворотная PTZ камера | ps2m, 3mp, imou, поворотная, ptz, камера | Матрица: 1/3" Progressive CMOS Макс. разрешение: 3 МП (2304×1296) Ночное видение: До 15 м (49 ft) Объектив: Фиксированный 3.6 мм Угол обзора: 91° (Г), 47° (В), 107° (Д) Сжатие видео: H.265 / H.264 Частота кадров: До 25/30 к/с Цифровой зум: 8× (Digital Zoom) Звук и свет: Встроенный микрофон и динамик; встроенный прожектор Ethernet: 1 × 100 Мбит/с Ethernet порт Приложение: Imou App (iOS, Android) MicroSD: До 512 ГБ Встроенный микрофон/динамик: Да Кнопка Reset: Да Умная детекция: Движение, человек, транспорт Тревоги: Аномальный звук (Abnormal Sound Alarm) Питание: PoE / DC 5 В 1 А Потребление: < 5 Вт Материал: Пластик Рабочие условия: -10°C ~ +45°C, влажность < 95% RH Габариты (Д×Ш×В): 95.0 × 96.0 × 109.2 мм Вес: 210 г Сертификация: CE, ONVIF | u | 20000 | - | KZT | шт. | 2097 | 20000 | 2 | 62 | https://grgroup.kz/catalog/api/products/PS2M%203MP/image?index=0 | + | PS2M 3MP | IMOU
PS2M 5MP | PS2M 5MP Imou Поворотная PTZ камера | ps2m, 5mp, imou, поворотная, ptz, камера | Матрица: 1/3" Progressive CMOS Макс. разрешение: 5 МП (2304×1296) Ночное видение: До 15 м (49 ft) Объектив: Фиксированный 3.6 мм Угол обзора: 91° (Г), 47° (В), 107° (Д) Сжатие видео: H.265 / H.264 Частота кадров: До 25/30 к/с Цифровой зум: 8× (Digital Zoom) Звук и свет: Встроенный микрофон и динамик; встроенный прожектор Ethernet: 1 × 100 Мбит/с Ethernet порт Приложение: Imou App (iOS, Android) MicroSD: До 512 ГБ Встроенный микрофон/динамик: Да Кнопка Reset: Да Умная детекция: Движение, человек, транспорт Тревоги: Аномальный звук (Abnormal Sound Alarm) Питание: PoE / DC 5 В 1 А Потребление: < 5 Вт Материал: Пластик Рабочие условия: -10°C ~ +45°C, влажность < 95% RH Габариты (Д×Ш×В): 95.0 × 96.0 × 109.2 мм Вес: 210 г Сертификация: CE, ONVIF | u | 24000 | - | KZT | шт. | 2098 | 24000 | 2 | 74 | https://grgroup.kz/catalog/api/products/PS2M%205MP/image?index=0 | + | PS2M 5MP | IMOU
NVR504-32B | NVR504-32B 32-канальный видеорегистратор | nvr504-32b, 32-канальный, видеорегистратор | Model: NVR504-16B IP Video Input: 16-ch Audio Input: 1-ch, RCA Incoming bandwidth: 320Mbps Outgoing bandwidth: 160Mbps Remote Users: 128 Protocols: TCP/IP,P2P,UPnP,NTP,DHCP,PPPoE,HTTP,HTTPS,DNS,DDNS,SNMP,SMTP,RTSP,802.1x,IPV6 Browser: IE(IE10/11) for Windows Firefox (version 52.0 and above) for Windows Chrome(version 45 and above) for Windows Edge(version 79 and above) for Windows HDMI/VGA Output: HDMI: 4K (3840x2160)@30, 1920x1080p@60, 1920x1080p@50, 1600x1200@60, 1280x1024@60, 1280x720@60, 1024x768@60 VGA: 1920x1080p@60, 1920x1080p@50, 1280x1024@60, 1600x1200@60, 1280x720@60, 1024x768@60 Recording Resolution: 16MP/12MP/8MP/6MP/5MP/4MP/3MP/1080p/960p/720p/D1/2CIF/CIF Audio Output: 1-ch, RCA Two-way Audio: 1-ch, RCA(Using the audio input and output) Audio Compression: G.711A, G.711U Synchronous Playback: 16-ch Liveview display: 1/4/6/8/9/16 Corridor Mode Screen: 3/4/5/7/9/10/12/16 FTP/Schedule/Event Snapshot: 4-ch snapshot, up to D1 resolution Decoding format: Ultra 265/H.265/H.264 Live view/Playback: 16MP/12MP/8MP/6MP/5MP/4MP/3MP/1080p/960p/720p/D1/2CIF/CIF Capability: Ultra 265/H.265: 2 x 16MP@30, 2 x 12MP@30, 4 x 4K@30, 6 x 5MP@30, 8 x 4MP@30, 10 x 3MP@30, 16 x 1080P@30, 32 x 960P@25 H.264: 2 x 16MP(4800 x 2688)@30, 2 x 12MP@30, 2 x 4K@30, 4 x 5MP@30, 6 x 4MP@30, 8 x 3MP@30, 14 x 1080P@30, 30 x 720P@30, 32 x D1 SATA: 4 SATA interfaces Capacity: Up to 8TB for each disk (The maximum HDD capacity varies with environment temperature) VCA Detection by Camera: Vehicle Detection, Intrusion Detection, Cross Line Detection, Enter Area, Leave Area, Temperature Detection(Fire Detection, Smoking Detection, Temperature Measurement, Smoke and Fire Detection), UMD(Ultra Motion Detection), Video Metadata, Traffic Monitoring VCA Search: Motor Vehicle Search, Non-Motor Vehicle Search, Human Body Search, General Search, People Counting Report People Counting: People Flow Counting, Crowd Density Monitoring Smart Intrusion Prevention (SIP), Vehicle Detection, UMD, Video Metadata by Camera: Total 8-ch General Alarm: Defocus Detection, Scene Change Detection, Object Left Behind, Object Removed, Auto Tracking, Motion, Tampering, Human Body Detection, Video Loss, Alarm Input, Audio Detection Alert Alarm: IP Conflict, Network Disconnected, Disk Offline , Disk Abnormal, Illegal Access, Hard Disk Space Low, Hard Disk Full, Recording/Snapshot Abnormal Network Interface: 2 RJ-45 10M/100M/1000M self-adaptive Ethernet Interface USB Interface: Front: 1 x USB2.0, Rear panel: 1 x USB3.0, 1 x USB2.0 RS232: NA RS485: 1 Alarm In: 16-ch Alarm Out: 4-ch Power Supply: 12V DC/5A Power Consumption: ≤ 20W (without HDD) Working Environment: -10°C~+ 55°C (+14°F~+131°F), Humidity ≤ 90% RH (non-condensing) Dimensions (W×D×H): 440mm × 344mm × 48mm (17.3" × 13.5" × 1.9") Weight (without HDD): ≤ 3.15Kg (6.94lb) Certification: CE, FCC, UL, RoHS, WEEE CE: EN 55032, EN 61000-3-3, EN IEC 61000-3-2, EN 55035 FCC: Part15 Subpart B | u | 160500 | - | KZT | шт. | 2099 | 160500 | 2 | 16 | https://grgroup.kz/catalog/api/products/NVR504-32B/image?index=0, https://grgroup.kz/catalog/api/products/NVR504-32B/image?index=1 | + | NVR504-32B | Uniview
UAC-T132-F28 | UAC-T132-F28 HD видеокамера | uac-t132-f28, hd, видеокамера | Model: UAC-T132-F28 Pixel: 2MP Size: 1/3.2" Minimum illumination: 0.02 lux (F2.0, AGC ON) 0 lux (IR ON) Lens: 2.8mm Lens mount: M12 Angle of view: H: 99.7° V: 55.1° D: 117.1° Illuminator: One IR illuminator Illumination distance: 20m Lifetime: ≥60,000 hours Resolution: 1080P: 1920(H)×1080(V) 720P: 1280(H) ×720(V) Frame rate: TVI/AHD/CVI: 1080P@25fps (default), 1080P@30fps; 720P@25fps, 720P@30fps CVBS: PAL, NTSC Shutter time: PAL: 1/25s-1/50000s NTSC: 1/30s–1/50000s Exposure mode: Four modes: Global (default), BLC, HLC, DWDR Day/Night: Three modes: Auto (default), Day, Night Digital noise reduction: 2D/3D White balance: Two modes: Auto (default), Manual WDR: DWDR Smart IR: Support Flip: Supports 180° horizontal flip, 180° vertical flip Defog: N/A Microphone: N/A Camera audio: N/A Power: DC 12V (±25%), with reverse polarity protection, Max 1.9W Video output: BNC, supports TVI/AHD/CVI/CVBS Temperature: -20°C to 60°C (-4°F to 140°F) Humidity: ≤95% (RH, non-condensing) Surge protection: 4kV Ingress protection: N/A Dimensions: Φ85mm*72mm (diameter*height) Material: Plastic Weight: 89.3g (0.20lb) EMC: CE-EMC (EN 55032,EN 61000-3-3,EN IEC 61000-3-2,EN 55035) FCC (FCC 47 CFR part15 B) Safety: CE-LVD (EN 62368-1) Environment: CE-RoHS (2011/65/EU;(EU)2015/863); WEEE (2012/19/EU) | u | 6100 | - | KZT | шт. | 2100 | 6100 | 2 | 24 | https://grgroup.kz/catalog/api/products/UAC-T132-F28/image?index=0, https://grgroup.kz/catalog/api/products/UAC-T132-F28/image?index=1 | + | UAC-T132-F28 | Uniview
UAC-D115-F28 | UAC-D115-F28 купольная HD видеокамера | uac-d115-f28, купольная, hd, видеокамера | Model: UAC-D115-F28 Pixel: 5MP Size: 1/2.7" Minimum illumination: 0.02 lux (F2.0, AGC ON) 0 lux (IR ON) Lens: 2.8mm Lens mount: M12 Angle of view: H: 102.2° V: 53.9° D: 124.8° Illuminator: One IR illuminator Illumination distance: 20m Lifetime: ≥60,000 hours Resolution: 5MP@25fps: 2880(H)×1620(V); 5MP@20fps: 2592(H)×1944(V); 5MP@12.5fps: 2592(H)×1944(V) 4MP: 2560(H)×1440(V) 1080P: 1920(H)×1080(V) Frame rate: TVI: 5MP@20fps (default), 5MP@12.5fps, 4MP@30fps, 4MP@25fps, 1080P@30fps, 1080P@25fps AHD: 5MP@20fps, 4MP@30fps, 4MP@25fps, 1080P@30fps, 1080P@25fps CVI: 5MP@25fps, 4MP@30fps, 4MP@25fps, 1080P@30fps, 1080P@25fps CVBS: PAL, NTSC Shutter time: PAL: 1/25s-1/50000s NTSC: 1/30s–1/50000s Exposure mode: Four modes: Global (default), BLC, HLC, DWDR Day/Night: Three modes: Auto (default), Day, Night Digital noise reduction: 2D White balance: Two modes: Auto (default), Manual WDR: DWDR Smart IR: Support Flip: Supports 180° horizontal flip, 180° vertical flip Defog: N/A Microphone: N/A Camera audio: N/A Power: DC 12V (±25%), with reverse polarity protection, Max 3.4W Video output: BNC, supports TVI/AHD/CVI/CVBS Temperature: -30°C to 60°C (-22°F to 140°F) Humidity: ≤95% (RH, non-condensing) Surge protection: 4kV Ingress protection: IP67 Mount: Surface mount (default), optional backbox, wall/pole/corner/tilted/pendant mount bracket Dimensions: Φ111mm*83mm (diameter*height) Material: Plastic Weight: 233g(0.51lb) Certification: CE, FCC | u | 8800 | - | KZT | шт. | 2101 | 8800 | 2 | 310 | https://grgroup.kz/catalog/api/products/UAC-D115-F28/image?index=0 | + | UAC-D115-F28 | Uniview
XVR302-32Q3 | XVR302-32Q3 видеорегистратор | xvr302-32q3, видеорегистратор | Video/Audio Input: Description IP Video Input: 4-ch Analog Video Input: 32-ch, BNC Max IP Video Input: 36-ch Supported Analog Camera Types: Support AHD input: 8MP@15fps 5MP@20fps 4MP@30fps 1080P@30fps 720P@30fps Support TVI input: 8MP@15fps 5MP@20fps 4MP@30fps 1080P@30fps 720P@30fps Support CVI input: 8MP@15fps 5MP@25fps 4MP@30fps 1080P@30fps 720P@30fps Support CVBS input BNC Audio Input: 32-ch, channel audio RCA Audio Input: 1-ch Video/Audio Output: Description HDMI Output: HDMI:4K(3840x2160)/30Hz, 1920x1080/60Hz, 1920x1080/50Hz, 1600x1200/60Hz, 1280x1024/60Hz, 1280x720/60Hz, 1024x768/60Hz VGA Output: VGA: 1920x1080p/60Hz, 1920x1080p/50Hz, 1600x1200/60Hz, 1280x1024/60Hz, 1280x720/60Hz, 1024x768/60Hz BNC Video Output: 1-ch RCA Audio Output: 1-ch Live View Display: HDMI/VGA: 1/4/6/8/9/25/36 Encoding/Decoding: Description Recording Resolution: 8MP Lite/5MP Lite/4MP Lite /1080P/720P/D1 Recording Frame Rate: Main stream: 8MP Lite@8fps Sub stream: D1@8fps Main stream: 5MP Lite@12fps Sub stream: D1@12fps Main stream: 4MP Lite@15fps Sub stream: D1@15fps Main stream: 1080P@15fps Sub stream: D1@15fps Main stream: 720P@30fps Sub stream: D1@30fps Audio Sample Rate: 8KHz,16 bit per channel Audio Bit Rate: 64Kbps per channel Decoding Capability: Analog: 16 x 8MP Lite@8, 16x 5MP Lite@12, 16x 4MP Lite@15, 16 x 1080P@15, 16 x 720@30 IP: 16 x 720P@30, 8 x 1080P@30, 4 x 4MP@30, 2 x 8MP@30 Num of Concurrent Playback in Local: 16-ch Coaxial Cable: Description Audio over Coaxial Cable(Form): 32-ch, One-way Audio(only for Uniview CVI protocol cameras) Two-way Audio: 1-ch, RCA(Using the audio input and output) Analog Snapshot: Description FTP/Schedule/Event Snapshot: Schedule/FTP/Event snapshot:32-ch snapshot, up to 704*576 resolution Network: Description Incoming Bandwidth: 80Mbps (Up to 144Mbps after all analog channel conversion) Outgoing Bandwidth: 160Mbps Remote Users: 128 Protocols: TCP/IP;P2P;UPnP;DHCP;HTTP;HTTPS;DNS;DDNS;SMTP;NTP Browser(Plugin): Windows:IE(IE10/11),Firefox (version 52.0 and above),Chrome(version 45 and above),Edge(version 79 and above) Smart: Description Analog Smart by XVR: Ultra Motion Detection(UMD) IP Smart by IPC: Face Detection;Defocus Detection;Scene Change Detection;Object Removed;Object Left Behind;Auto Tracking VCA Search: Face Search;Behavior Search Smart Functions by XVR: 16-ch(UMD) Alarm: Description General Alarm: Motion Alert Alarm: IP Conflict;Network Disconnected;Disk offline;Disk Abnormal;Illegal Access;Hard Disk Space Low;Hard Disk Full;Recording/Snapshot Abnormal Hard Disk: Description SATA: 2 SATA interfaces Capacity: Up to 8TB for each HDD (The maximum HDD capacity varies with environment temperature) External Interface: Description Network Interface: 1 RJ45 10M/100M/1000M self-adaptive Ethernet Interface USB: Rear panel: 1 x USB3.0;Front panel: 1 x USB2.0 RS485: 1 Alarm In: 4-ch Alarm Out: 1-ch Power Supply: DC 12V/5A Working Environment: Description Working Temperature: -10°C ~ + 55°C ( +14°F ~ +131°F ) Working Humidity: ≤ 90% RH(non-condensing) Power Consumption (without HDD): ≤ 38W Dimensions: 380mm ×326mm× 53mm (15.0" × 12.8"×2.1") Weight (without HDD): ≤2.6 Kg ( 5.72lb ) Certification: CE, FCC, UL, RoHS, WEEE CE: EN 55032, EN 61000-3-3, EN IEC 61000-3-2, EN 55035 FCC: Part15 Subpart B | u | 166300 | - | KZT | шт. | 2102 | 166300 | 2 | 12 | https://grgroup.kz/catalog/api/products/XVR302-32Q3/image?index=0, https://grgroup.kz/catalog/api/products/XVR302-32Q3/image?index=1 | + | XVR302-32Q3 | Uniview
HB-5043-H | HB-5043-H Кронштейн | hb-5043-h, кронштейн | Model: HB-5043-H Dimension(W*H*D）(mm): 211.3*43.66*43.66 Package dimensions (W*H*D)(mm): 260*100*70 Weight(g/PCS): 25 Material: Plastic | u | 3500 | - | KZT | шт. | 2103 | 3500 | 2 | 4 | https://grgroup.kz/catalog/api/products/HB-5043-H/image?index=0 | + | HB-5043-H | Uniview
UAC-T124-AF28LM | UAC-T124-AF28LM Купольная HD видеокамера | uac-t124-af28lm, купольная, hd, видеокамера | Model: UAC-T124-AF28LM Pixel: 4MP Size: 1/3" Minimum illumination: 0.005 lux (F1.6, AGC ON) 0 lux (IR on) Lens: 2.8mm Lens mount: M12 Angle of view: H: 97.7° V: 54.9° D: 111.9° Illuminator: Two IR illuminators Illumination distance: 40m Lifetime: ≥60,000 hours Resolution: 4MP: 2560(H) × 1440(V) 1080P: 1920(H)×1080(V) Frame rate: TVI/AHD/CVI: 4MP@25fps (default), 4MP@30fps,1080P@25fps, 1080P@30fps CVBS: PAL, NTSC Shutter time: PAL: 1/25s-1/50000s NTSC: 1/30s–1/50000s Exposure mode: Four modes: Global (default), BLC, HLC, DWDR Day/Night: Three modes: Auto (default), Day, Night Digital noise reduction: 2D White balance: Two modes: Auto (default), Manual WDR: DWDR Smart IR: Support Flip: Supports 180° horizontal flip, 180° vertical flip Microphone: Built-in Mic Camera audio: TVI: 4MP@25fps, 4MP@30fps,1080P@25fps, 1080P@30fps CVI: 4MP@25fps, 4MP@30fps Power: DC 12V (±25%), with reverse polarity protection, Max 3.5W Video output: BNC, supports TVI/AHD/CVI/CVBS Temperature: -30°C to 60°C (-22°F to 140°F) Humidity: ≤95% (RH, non-condensing) Surge protection: 4kV Ingress protection: IP67 Mount: Surface mount (default), optional backbox, wall mount bracket Dimensions: Φ111mm*98mm (diameter*height) Material: Metal+Plastic Weight: 334g (0.74lb) Certification: CE, FCC, UL | u | 14400 | - | KZT | шт. | 2104 | 14400 | 2 | 2 | https://grgroup.kz/catalog/api/products/UAC-T124-AF28LM/image?index=0, https://grgroup.kz/catalog/api/products/UAC-T124-AF28LM/image?index=1 | + | UAC-T124-AF28LM | Uniview
IPC3534LB-ADZK-H | IPC3534LB-ADZK-H купольная IP видеокамера | ipc3534lb-adzk-h, купольная, ip, видеокамера | Итого: 78192 ₸ | u | 68300 | - | KZT | шт. | 2105 | 68300 | 2 | 26 | https://grgroup.kz/catalog/api/products/IPC3534LB-ADZK-H/image?index=0, https://grgroup.kz/catalog/api/products/IPC3534LB-ADZK-H/image?index=1 | + | IPC3534LB-ADZK-H | Uniview
DHI-NVR5216-EI | DHI-NVR5216-EI IP-видеорегистратор c ИИ | dhi-nvr5216-ei, ip-видеорегистратор, ии | Main Processor: Industrial-grade processor Operating System: Embedded Linux Operating Interface: Web, Local GUI AI by Recorder: Face detection; face recognition; perimeter protection; SMD Plus AI by Camera: Face detection; face recognition; video metadata (human, motor vehicles, and non-motor vehicles); perimeter protection; SMD Plus; stereo analysis; crowd distribution; people counting; ANPR; vehicle density; heat map AcuPick AI by Camera + Recorder: Max. 16-channel, 1 combined event per channel/s Perimeter Performance AI by Recorder (Number of Channels): 4 channels, 10 IVS rules for each channel Perimeter Performance of AI by Camera (Number of Channels): All channels (16 targets/s) Face Attributes: Gender; age group; glasses; expressions; face mask; beard Face Detection Performance of AI by Recorder (Number of Channels): 2 channels (up to 12 face images/s each channel) Face Detection Performance of AI by Camera (Number of Channels): 16 channels Face Database Capacity: Up to 20 face databases with 20,000 images, with a total capacity of 2.5 G. Name, gender, birthday, address, credential type, credential No., countries & regions and state can be added to each face image. Face Recognition Performance of AI by Recorder (Number of Channels): 1. 16-channel FD (by camera) + FR (by recorder), image stream: 16 face images/s 2. 2-channe FD (by recorder) + FR (by recorder), video stream: 12 face images/s Face Recognition Performance of AI by Camera (Number of Channels): 16 channels SMD Plus by Recorder: 8 channels: Secondary filtering for human and motor vehicle , reducing false alarms caused by leaves, rain and lighting condition change SMD Plus by Camera: All channels (32 targets/s) Metadata Performance of AI by Camera (Number of Channels): 8 channels Human Attributes: Top color, top type, bottom color, bottom type, hat, bag, age, gender and umbrella Motor Vehicle Attributes: License plate, plate color, vehicle body, vehicle model, vehicle logo, calling, seatbelt, vehicle interior, vehicle registration location. Non-motor Vehicle Attributes: Vehicle model, vehicle color, number of persons, helmet. ANPR by Camera (Number of Channels): All channels (8 targets/s) License Plate Database Capacity: 1. Create up to 20,000 plate numbers. 2. Blocklist and allowlist Access Channel: 16 channels Network Bandwidth: AI disabled: 384 Mbps incoming, 384 Mbps recording and 384 Mbps outgoing AI enabled: 200 Mbps incoming, 200 Mbps recording and 200 Mbps outgoing Resolution: 32 MP;24 MP;16 MP;12 MP;8 MP;6 MP;5 MP;4 MP;3 MP;1080p;720p;960p;D1;CIF;QCIF Decoding Capability: AI disabled: 2-channel 32 MP@25 fps; 2-channel 24 MP@25 fps; 4-channel 16 MP@30 fps; 5-channel 12 MP@30 fps; 8-channel 8 MP@30 fps; 10-channel 6 MP@30 fps; 12-channel 5 MP@30 fps; 16-channel 4 MP@30 fps AI enabled: 1-channel 32 MP@25 fps; 1-channel 24 MP@25 fps; 2-channel 16 MP@30 fps; 4-channel 12 MP@30 fps; 6-channel 8 MP@30 fps; 8-channel 6 MP@30 fps; 8-channel 5 MP@30 fps; 12-channel 4 MP@30 fps Video Output: 1 VGA, 1 HDMI VGA:1920 × 1080, 1280 × 1024, 1280 × 720 HDMI:3840 × 2160, 1920 × 1080, 1280 × 1024, 1280 × 720 Heterogeneous video source output for HDMI and VGA Multi-screen Display: Main screen: 1/4/8/9/16 Sub screen: 1/4/8/9/16 Third-party Camera Access: ONVIF; Panasonic; Sony; Axis; Arecont; Pelco; Canon; Hanwha Video Compression: Smart H.265+; H.265; Smart H.264+; H.264; MJPEG Audio Compression: G.711a; G.711u; PCM; G726 Network Protocol: HTTP; HTTPS; TCP/IP; IPv4; UDP; NTP; DHCP; DNS; SMTP; UPnP; DDNS; Alarm Server; IP Search (Supports Dahua IP camera, DVR, NVS, etc.); Multicast; P2P; Auto Registration; iSCSI Mobile Phone Access: iOS; Android Interoperability: ONVIF 23.12(Profile T; Profile S; Profile G); CGI; SDK Browser: Chrome; IE; Safari; Edge; Firefox Multi-channel Playback: Up to 16 channels Record Mode: General, motion detection; intelligent; alarm; POS Backup Method: USB device and network Playback Mode: Instant playback, general playback, event playback, tag playback, smart playback (face and motion detection) Disk Group: Yes General Alarm: Motion detection; local alarm; alarm box; camera external alarm; network alarm; scene changing; PIR alarm; thermal alarm Anomaly Alarm: Camera offline; storage error; disk full; IP conflict; MAC conflict; login lock; abnormal behavior of fan; cybersecurity exception Intelligent Alarm: Face detection; perimeter protection; face recognition; video metadata (human, motor vehicles, and non-motor vehicles); SMD Plus; stereo analysis; crowd distribution; people counting; ANPR; vehicle density; heat map Alarm Linkage: Record; snapshot (panoramic); local alarm output; IPC external alarm output; access controller; audio; buzzer; log, preset; email Audio Input: 1-channel RCA Audio Output: 1-channel RCA Alarm Input: 4 channels Alarm Output: 2 channels Disk Interface: 2 SATA ports, each disk can contain up to 20 TB. This limit varies depending on the environment temperature. RS-232: 1 RS-485: 1 USB: 2 (1 front USB 2.0 port, 1 rear USB 3.0 port) HDMI: 1 VGA: 1 Network Port: 1 (10/100/1000 Mbps Ethernet port, RJ-45) Power Supply: 12 VDC, 4 A Power Consumption: Total output of NVR is ≤ 10 W (without HDD) Net Weight: 1.57 kg (3.46 lb) Gross Weight: 2.73 kg (6.02 lb) Product Dimensions: 375.0 mm × 284.4 mm x 56.0mm (14.76" × 11.20" × 2.20") (W × D × H) Packaging Dimensions: 433.0 mm × 141.0 mm × 366.0 mm (17.04" × 5.55" × 14.41") (W × D × H) Operating Temperature: –10 °C to +55 °C (14 °F to +131 °F) Storage Temperature: –20 °C to +60 °C (–4 °F to +140 °F) Operating Humidity: 10%–93% (RH), non-condensing Installation: Rack or desktop Certifications: FCC: 47 CFR FCC Part15, SubpartB, Class A CE-EMC: EN 55032:2015+A1:2020; EN IEC 61000-3-2:2019+A1:2021; EN 61000-3-3:2013+A1:2019+A2:2021; EN 55035:2017+A11:2020; EN 50130-4:2011+A1:2014 CE-LVD: EN 62368-1:2014 | u | 252030 | - | KZT | шт. | 2106 | 252030 | 2 | 1 | https://grgroup.kz/catalog/api/products/DHI-NVR5216-EI/image?index=0, https://grgroup.kz/catalog/api/products/DHI-NVR5216-EI/image?index=1 | + | DHI-NVR5216-EI | Dahua
A094S | A094S Контроллер доступа | a094s, контроллер, доступа |  | u | 341000 | - | KZT | шт. | 2107 | 341000 | 2 | 1 | https://grgroup.kz/catalog/api/products/A094S/image?index=0, https://grgroup.kz/catalog/api/products/A094S/image?index=1 | + | A094S | Akuvox
Remote control | Remote control Брелок для управления шлагбаумом | remote, control, брелок, для, управления, шлагбаумом | Частота: 430 MHz Размеры: 47 x 90 x 40 мм Вес: 23 г | u | 20050 | - | KZT | шт. | 2108 | 20050 | 2 | 2 | https://grgroup.kz/catalog/api/products/Remote%20control/image?index=0 | + | Remote control | ZKTeco
SF400 | SF400 Биометрический считыватель | sf400, биометрический, считыватель | Дисплей: цветной 2.8" TFT с тачскрином Сенсор отпечатка пальца: ZK Optical Sensor (500DPI) Алгоритм распознавания: ZKFinger VX10.0 Связь: TCP/IP, USB Хост Память шаблонов отпечатка пальца: 1 500 Память RFID карт (опция): 5 000(EM/Mifare) Память журнала событий: 80 000 Интерфейс: Дверной звонок, дверной датчик, «тревожный» выход, копка выхода, звонок Wiegand: вход и выход AUX Вход: 1 Питание: DC 12В 3A Рабочая температура: 0 ~ 45°C Влажность: 20 ~ 80% Размеры (ДхШхГ): 105 x 105 x 32 мм | u | 0.01 | - | KZT | шт. | 2109 | 0.01 | 2 | 3 | https://grgroup.kz/catalog/api/products/SF400/image?index=0, https://grgroup.kz/catalog/api/products/SF400/image?index=1 | + | SF400 | ZKTeco
SHIP S902-Blue | SHIP S902-Blue Колпачок для защиты кабеля | ship, s902-blue, колпачок, для, защиты, кабеля |  | u | 0.01 | - | KZT | шт. | 2110 | 0.01 | 2 | 80 | https://grgroup.kz/catalog/api/products/SHIP%20S902-Blue/image?index=0, https://grgroup.kz/catalog/api/products/SHIP%20S902-Blue/image?index=1 | + | SHIP S902-Blue | SHIP
SHIP S902-Red | SHIP S902-Red Колпачок для защиты кабеля | ship, s902-red, колпачок, для, защиты, кабеля |  | u | 0.01 | - | KZT | шт. | 2111 | 0.01 | 2 | 80 | https://grgroup.kz/catalog/api/products/SHIP%20S902-Red/image?index=0, https://grgroup.kz/catalog/api/products/SHIP%20S902-Red/image?index=1 | + | SHIP S902-Red | SHIP
MW3243-F-V2 | MW3243-F-V2 43-дюймовый 4K LED-монитор без настольного кронштейна | mw3243-f-v2, 43-дюймовый, 4k, led-монитор, без, настольного, кронштейна | Panel: Description Panel Type: LED Backlight Panel Size: 43" Pixel Pitch（H*V）(mm): 0.245*0.245 Resolution: 3840*2160 Color Support: 1.07B Brightness (cd/m²): 300 Contrast Ratio: 1200:1 Refresh Rate: 60Hz Response Time (ms): 8 Viewing Angle (H/V): Horizontal 178°, Vertical 178° Display size （mm）: 941.184*529.416 Interface: Description Video Input: 2* HDMI、2* DP Audio Output: 3.5mm headphone jack Speaker: 2*10W VESA: Description VESA（mm）: 200*200 Wall-mounted Thread: M6 (10mm deep thread) OSD: Description Multi-Language: English, French, Spanish, Portuguese, German, Italian, Dutch, Swedish, Finnish, Polish, Czech, Russian, Korean, Traditional Chinese, Simplified Chinese, Japanese General: Description Input Voltage: AC 100 to 240V, 50/60Hz Typical power consumption （W）: ≤100 Standby power consumption （W）: ≤0.5 Product Dimensions （W*H*D）（mm）: 957*557.1*94.4 Package Dimensions （W*H*D）（mm）: 1055*645*141 Weight（Kg）: Net Weight:6.4 Gross Weight:9.5 Operation Temperature: 0°C ~ 40 °C Operating Humidity: 20%~85% (No Condensation) Storage Temperature: -20°C ~ 60°C Storage Humidity: 10%~90% (No Condensation) Optional Accessories: HB-4032-E LED Monitor Display Wall Mounting Bracket 、HB-5043-H Pedestal Support,43 Inch Plastic Case 4K Monitor Standard: 1*HDMI cable、1*Quick Guide、1*Remote Control、1*Power Cable | u | 266200 | - | KZT | шт. | 2112 | 266200 | 2 | 12 | https://grgroup.kz/catalog/api/products/MW3243-F-V2/image?index=0 | + | MW3243-F-V2 | Uniview
MDR-60-48 MW | MDR-60-48 MW Компактный блок питания на DIN-рейку | mdr-60-48, mw, компактный, блок, питания, на, din-рейку | Напряжение постоянного тока: 48 В Номинальный ток: 1,25 А Диапазон тока: от 0 до 1,25 А Номинальная мощность: 60 Вт Уровень шума на выходе: 200mVp-p Диапазон регулировки напряжения: от 48 до 56 В Допустимое отклонение напряжения: ±1.0% Нестабильность выходного напряжения по сети: ±1.0% Нестабильность по нагрузке: ±1.0% Время установки, время нарастания: 500ms, 30ms/230VAC 500ms, 30ms/115VAC при полной нагрузке Время удержания: 50ms/230VAC 20ms/115VAC при полной нагрузке Диапазон входных напряжений: от 85 до 264 VAC и от 120 до 370 VDC Диапазон частот: от 47 до 63 Гц КПД: 87% Переменный ток: 1.8A/115VAC 1A/230VAC Ток утечки: ​​​​​<1mA/240VAC Пусковой ток: Холодный старт 30A/115VAC 60A/230VAC Защита от перенапряжения: от 57.6 до 64.8 В / Типы защит: выключение при перенапряжении, включение при восстановлении напряжения Защита от перегрузки: от 105 до 150% номинальная выходная мощность / Тип защиты: Постоянное ограничение тока, автоматически восстанавливается после устранения неисправности DC OK Сигнал: Номинальный контакт реле (макс.): 30 В / 1 А, резистивный Диапазон рабочих температур: от минус 20 до плюс 70°C Рабочая влажность: от 20 до 90% RH без конденсации Температурный коэффициент: ±0.03%/°C (0~50°C) Вибрация: Компонент: 10 ~ 500 Гц, 2G 10 минут. / 1 цикл, период 60 минут. каждая по осям X, Y, Z; Монтаж: соответствие IEC60068-2-6 Температурно-влажностный режим хранения: от минус 40 до плюс 85°C , от 10 до 95% RH Стандарты безопасности: UUL508, UL60950-1, TUV EN60950-1, класс I, раздел. 2 Группа A, B, C, D Опасные зоны T4, EAC TP TC 004 BSMI CNS14336-1 утвержден Сопротивление изоляции: I/P-O/P, I/P-FG, O/P-FG:>100M Ohms / 500VDC / 25 / 70% RH Электромагнитная совместимость: Соответствие EN55011, EN55032 (CISPR32), EN61204-3, класс B, EN61000-3-2, -3, класс B Электромагнитная помехоустойчивость: Соответствие EN61000-4-2, 3, 4, 5, 6, 8, 11, EN55024, EN61000-6-2, EN61204-3, уровень тяжелой промышленности, критерии A, EAC TP TC 020 Выдерживаемое напряжение: I/P-O/P:3KVAC I/P-FG:2KVAC O/P-FG:0.5KVAC MTBF (Средняя наработка на отказ): 299.2K hrs min. MIL-HDBK-217F (25 ) Габаритные размеры: 40*90*100 мм (Ш*В*Г) Упаковка: 0.33Kg; 42шт/14.8Кг/0.82CUFT | u | 10620 | - | KZT | шт. | 2113 | 10620 | 2 | 4 | https://grgroup.kz/catalog/api/products/MDR-60-48%20MW/image?index=0 | + | MDR-60-48 MW
A02 | A02 Akuvox контроль доступа | a02, akuvox, контроль, доступа | Производитель: Akuvox Базовая единица: шт Рабочая температура °C: -20…+55 Масса, кг: 0.215 Габаритные размеры, мм: 86x86x33 | u | 99400 | - | KZT | шт. | 2114 | 99400 | 2 | 8 | https://grgroup.kz/catalog/api/products/A02/image?index=0 | + | A02 | Akuvox
NSW1010-5T-IN | NSW1010-5T-IN Неуправляемый Ethernet-коммутатор | nsw1010-5t-in, неуправляемый, ethernet-коммутатор | Элемент: NSW1010-5T-IN Сервисный порт: 5 портов 10/100 Мбит/с (RJ45) Сетевые медиа: 10Base-T: Cat3, 4, 5 или выше UTP/STP (≤100 м) 100Base-TX: Cat5 или выше UTP/STP (≤100 м) Стандарты: IEEE802.3 (Ethernet) IEEE802.3u (быстрый Ethernet) IEEE802.3x (управление потоком) Коммутационная способность: 1Гбит/с Скорость пересылки пакетов: 0.744Mpps МАК: 2К Большой кадр: 15К Режим передачи: Хранение и пересылка Размеры: Продукт: 92*51*21.5мм Упаковка: 93*82*51мм Информация о коробке: Размеры коробки: 435*280*395 мм Количество в коробке: 100 шт Вес коробки: 14,2 кг Масса: Продукт: 0,062 кг Упаковка: 0,132 кг Рабочее напряжение: Входное напряжение адаптера: переменный ток от 100 В до 240 В. Входное напряжение переключателя: 5 В, 1 А. Метод крепления: Настольное крепление, настенное крепление Вентилятор: Безвентиляторный Рабочая Температура: от 0°С до 40°С Влажность при эксплуатации: Относительная влажность от 10% до 90%, без конденсации Температура хранения: -20°С до 70°С Влажность при хранении: Относительная влажность от 5% до 90%, без конденсации Индикатор: Питание: Горит постоянно: Подключено к питанию . Не горит: Отключено от питания. | u | 3560 | - | KZT | шт. | 2115 | 3560 | 2 | 28 | https://grgroup.kz/catalog/api/products/NSW1010-5T-IN/image?index=0 | + | NSW1010-5T-IN | Uniview
BLNVA101016 | BLNVA101016 Выключатель 1-клавишный | blnva101016, выключатель, 1-клавишный | Артикул производителя: BLNVA101016 Производитель: Systeme Electric Серия: Blanca Отделка поверхности: Матовый (-ая) Тип крепления: Винтовое крепление Материал: Пластик Вид/ марка материала: Термопласт Защитное покрытие поверхности: Декоративное Цвет: Антрацит Подходит для степени защиты (IP): IP20 Тип комплектации: Механизм с цельной накладкой (моноблок) Способ монтажа: Открытой установки Глубина устройства: 35 Высота устройства: 65 Ширина устройства: 65 Способ подключения: Винтов. зажим/клемма Номин. ток: 10 Схема подключения: Выключатель 1-полюс. Подсветка: Нет Код Elevel: SE BLNVA101016 Вес (кг): 0.064 | u | 895 | - | KZT | шт. | 2116 | 895 | 2 | 5 | https://grgroup.kz/catalog/api/products/BLNVA101016/image?index=0 | + | BLNVA101016 | Schneider Electric
EZESHT200AC | EZESHT200AC Независимый расцепитель | ezesht200ac, независимый, расцепитель | Тип подключения: Винтовое соединение Тип напряжения управления: AC (перемен.) Номин. напряжение питания цепи управления Us постоян. тока DC: NA В Номин. напряжение питания цепи управления Us AC 60 Гц: 200 В Номин. напряжение питания цепи управления Us AC 50 Гц: 200 В Подходит для силового выключателя: true Подходит для защитного выключателя двигателя: false Подходит для реле перегрузки: false Подходит для выключателя-разъединителя: false Конечное значение диапазона тока срабатывания расцепителя короткого замыкания: NA А Начальное значение диапазона тока срабатывания расцепителя короткого замыкания: NA А | u | 17300 | - | KZT | шт. | 2117 | 17300 | 2 | 1 | https://grgroup.kz/catalog/api/products/EZESHT200AC/image?index=0 | + | EZESHT200AC | Schneider Electric
LC1E2510Q5 | Контактор LC1E2510Q5 | контактор, lc1e2510q5 | Производитель: Schneider Electric Серия: EasyPact TVS Тип напряжения управления: AC (перемен.) Номин. напряжение питания цепи управления Us AC 50 Гц: 380 В Модульное исполнение: Нет Номин. коммутируем. мощность при AC-3, 400 В: 11 кВт Комплектное устройство в корпусе: Нет Номин. раб. ток Ie при AC-1, 400 В: 36 А Номин. раб. ток Ie при AC-3, 400 В: 25 А Тип изделия: Контакторы | u | 15700 | - | KZT | шт. | 2118 | 15700 | 2 | 5 | https://grgroup.kz/catalog/api/products/LC1E2510Q5/image?index=0 | + | LC1E2510Q5 | Schneider Electric
LP1K1201BD | Контактор LP1K1201BD | контактор, lp1k1201bd | Артикул производителя: LP1K1201BD Производитель: Schneider Electric Серия: TeSys K - Мини контакторы < 16A Тип напряжения управления: DC (постоян.) Тип подключения силовой электрич. цепи: Винтовое соединение Номин. коммутируем. мощность при AC-3, 400 В: 5.5 Номин. напряжение питания цепи управления Us постоян. тока DC: 24 Номин. раб. ток Ie при AC-1, 400 В: 20 Номин. раб. ток Ie при AC-3, 400 В: 12 Тип изделия/компонента: Контактор Номин. раб. ток Ie при AC-4, 400 В: 6 Номин. коммутируем. мощность при AC-4, 400 В: 2.2 Код Elevel: SE LP1K1201BD Вес (кг): 0.245 | u | 14045 | - | KZT | шт. | 2119 | 14045 | 2 | 2 | https://grgroup.kz/catalog/api/products/LP1K1201BD/image?index=0 | + | LP1K1201BD | Schneider Electric
XS112BLPAL2 | XS112BLPAL2 Индуктивный датчик | xs112blpal2, индуктивный, датчик | Артикул производителя: LP1K1201BD Производитель: Schneider Electric Тип подключения: Кабель Номин. напряжение питания цепи управления Us постоян. тока DC: 24 Номин. напряжение питания цепи управления Us AC 60 Гц: NA В Номин. напряжение питания цепи управления Us AC 50 Гц: NA В Тип напряжения: DC (постоян.) Подходит для функций безопасности: false Конструкция корпуса: Цилиндр, с резьбой Материал корпуса: Металл Уровень исполнения согл. EN ISO 13849-1: Нет (без) Длина датчика: 41.3 мм Высота датчика: UN мм Ширина датчика: UN мм Тип срабатывания: Металлическая мишень Условия механического монтажа датчика: Быстрый Макс. ток на защищенном выходе: 100 мА Категория взрывобезопасности по пыли: Нет (без) Категория взрывобезопасности по газу: Нет (без) Тип переключающего (коммутационного) выхода: PNP Протокол интерфейса для связи по обеспечению безопасности: Нет (без) Дистанция переключения: 2 мм Покрытие корпуса: Никелированное покрытие С функцией контроля нижестоящих коммутационных аппаратов: false Диаметр датчика: 12 мм Категория согл. EN 954-1: 1 Тип интерфейса: Нет (без) Напряжение питания: 12 В Тип функционал. переключателей: Норм. открытый (замыкающ.) контакт Устойчив к магнитным полям: Устойчивость к постоян. магнитному полю Частота коммутируем. тока: 2000 Гц Устойчив к сжатию: false Каскадный (возможность каскадного подключения): false Сертифицировано по IEC 61508: Нет (без) Тип напряжения управления: DC (постоян.) Тип подключения силовой электрич. цепи: Винтовое соединение Номин. коммутируем. мощность при AC-3, 400 В: 5.5 Номин. раб. ток Ie при AC-1, 400 В: 20 Номин. раб. ток Ie при AC-3, 400 В: 12 Тип изделия/компонента: Контактор Номин. раб. ток Ie при AC-4, 400 В: 6 Номин. коммутируем. мощность при AC-4, 400 В: 2.2 Код Elevel: SE LP1K1201BD Вес (кг): 0.245 | u | 6705 | - | KZT | шт. | 2120 | 6705 | 2 | 2 | https://grgroup.kz/catalog/api/products/XS112BLPAL2/image?index=0 | + | XS112BLPAL2 | Schneider Electric
ZB4BA7341 | ZB4BA7341 Головка кнопки двойная с маркировкой | zb4ba7341, головка, кнопки, двойная, маркировкой | Производитель: Schneider Electric Серия: Harmony Степень защиты (IP), передняя сторона: Прочее Диаметр отверстия: 22.5 мм Без самовозврата (с фиксацией): Нет Конструкция линзы: Круглый (-ая,-ое) С передним кольцом: Да Материал переднего кольца: Металл Цвет переднего кольца: Хром Тип кнопки: Плоская (-ий) С пружинно-возвратным механизмом: Да С возможностью подсветки: Нет Цвет кнопки: Красный/зеленый С маркировкой/обозначением: Да С защитн. плафоном/крышкой: Нет | u | 3630 | - | KZT | шт. | 2121 | 3630 | 2 | 10 | https://grgroup.kz/catalog/api/products/ZB4BA7341/image?index=0 | + | ZB4BA7341 | Schneider Electric
A9F79225 | A9F79225 Автоматический выключатель | a9f79225, автоматический, выключатель | Артикул производителя: A9F79225 Производитель: Schneider Electric Серия: ACTI9 Степень защиты (IP): IP20 Частота: 50 Номин. ток: 25 Тип напряжения: AC/DC (перемен./постоян.) Характеристика срабатывания (кривая тока): C Глубина установочная (встраив.): 44.5 Возможна дополнит. комплектация: 1 Номин. отключающая способность по IEC 60947-2: 10 Номин. отключающая способность по EN 60898: 6 Степень загрязнения: 3 Категория перенапряжения: 4 Класс токоограничения: 3 Код Elevel: SE A9F79225 Вес (кг): 0.04 | u | 20297 | - | KZT | шт. | 2122 | 20297 | 2 | 11 | https://grgroup.kz/catalog/api/products/A9F79225/image?index=0 | + | A9F79225 | Schneider Electric
A9F79120 | A9F79120 Автоматический выключатель | a9f79120, автоматический, выключатель | Артикул производителя: A9F79120 Производитель: Schneider Electric Серия: ACTI9 Степень защиты (IP): IP20 Частота: 50 Номин. ток: 20 Тип напряжения: AC/DC (перемен./постоян.) Характеристика срабатывания (кривая тока): C Глубина установочная (встраив.): 44.5 Возможна дополнит. комплектация: 1 Номин. отключающая способность по IEC 60947-2: 10 Номин. отключающая способность по EN 60898: 6 Степень загрязнения: 3 Категория перенапряжения: 4 Класс токоограничения: 3 Код Elevel: SE A9F79120 Вес (кг): 0.01 | u | 6815 | - | KZT | шт. | 2123 | 6815 | 2 | 12 | https://grgroup.kz/catalog/api/products/A9F79120/image?index=0 | + | A9F79120 | Schneider Electric
A9C20732 | Контактор модульный A9C20732 | контактор, модульный, a9c20732 | Артикул производителя: A9C20732 Производитель: Schneider Electric Серия: ACTI9 Степень защиты (IP): IP20 Материал: Пластик Номин. раб. напряжение: 250 Тип напряжения управления: AC (перемен.) Номин. напряжение питания цепи управления Us AC 50 Гц: 220.0...240.0 Глубина установочная (встраив.): 43.5 Тип подключения силовой электрич. цепи: Винтовое соединение Возможна дополнит. комплектация: 1 Тип напряжения (раб. напряжение): AC (перемен.) Напряжение цепи управления: 230.0...240.0 Номинальный рабочий ток: 25 Тип напряжения (цепь управления): AC (перемен.) Категория применения: 7 Макс. мощность ламп накаливания: 2850 Макс. мощность люминесц. ламп (параллельно компенсир.): 1200 Макс. мощность люминесц. ламп: 1200 Макс. мощность люминесц. ламп (включение попарно): 2400 Код Elevel: SE A9C20732 Вес (кг): 0.137 | u | 14270 | - | KZT | шт. | 2124 | 14270 | 2 | 4 | https://grgroup.kz/catalog/api/products/A9C20732/image?index=0 | + | A9C20732 | Schneider Electric
UHH31-D025-100-100 | UHH31-D025-100-100 IEK Хомут кабельный | uhh31-d025-100-100, iek, хомут, кабельный |  | u | 196 | - | KZT | шт. | 2125 | 196 | 2 | 1454 | https://grgroup.kz/catalog/api/products/UHH31-D025-100-100/image?index=0 | + | UHH31-D025-100-100 | IEK
A9F79232 | Автоматический выключатель A9F79232 | автоматический, выключатель, a9f79232 | Артикул производителя: A9F79232 Производитель: Schneider Electric Серия: ACTI9 Степень защиты (IP): IP20 Частота: 50 Номин. ток: 32 Тип напряжения: AC/DC (перемен./постоян.) Характеристика срабатывания (кривая тока): C Глубина установочная (встраив.): 44.5 Номин. напряжение изоляции Ui: 500 Возможна дополнит. комплектация: 1 Номин. отключающая способность по IEC 60947-2: 10 Номин. отключающая способность по EN 60898: 6 Степень загрязнения: 3 Категория перенапряжения: 4 Класс токоограничения: 3 Поперечн. сечение подключ. однопроволочного (жесткого) провода: 1.0...35.0 Поперечн. сечение подключ. многопроволочного (гибкого) провода: 1.0...25.0 Рабочая температура окружающей среды: -35.0...70.0 Код Elevel: SE A9F79232 Вес (кг): 0.041 | u | 18774 | - | KZT | шт. | 2126 | 18774 | 2 | 5 | https://grgroup.kz/catalog/api/products/A9F79232/image?index=0 | + | A9F79232 | Schneider Electric
BBT40-SB7-K06 | BBT40-SB7-K06 IEK Кнопка SВ-7 &quot;Пуск&quot; зеленая | bbt40-sb7-k06, iek, кнопка, sв-7, quot, пуск, quot, зеленая | Номинальное рабочее напряжение: 48/120/230/400/660 В Тип напряжения: Переменное/постоянное (AC/DC) Цвет: Зеленый Степень защиты - IP: IP40 Номинальное напряжение постоянного тока - DC: 24/48/110/220/440 В | u | 518 | - | KZT | шт. | 2127 | 518 | 2 | 1500 | https://grgroup.kz/catalog/api/products/BBT40-SB7-K06/image?index=0 | + | BBT40-SB7-K06 | IEK
LC1D12M7 | Контактор LC1D12M7 | контактор, lc1d12m7 | Артикул: LC1D12M7 Производитель: Schneider Electric Марка: LC1D Номинальный рабочий ток, А: 12 Условный тепловой ток Ith, А: 25 Номинальная мощность, кВт: 5,5 Исполнение: Нереверсивный Напряжение катушки управления: 220В Размер товара: 77х45х84 (ВхШхГ) Род тока: Переменный (AC) Род тока катушки управления: Переменный (AC) Напряжение: 380В Способ монтажа: DIN-рейка / Монтажная плата Частота, Гц: 50/60 Максимальное сечение подключаемого кабеля, мм2: 4 Степень защиты: IP20 Климатическое исполнение: УХЛ4 Температура эксплуатации: от –5°С до +55°С Масса, кг: 0,33 | u | 22620 | - | KZT | шт. | 2128 | 22620 | 2 | 2 | https://grgroup.kz/catalog/api/products/LC1D12M7/image?index=0, https://grgroup.kz/catalog/api/products/LC1D12M7/image?index=1, https://grgroup.kz/catalog/api/products/LC1D12M7/image?index=2, https://grgroup.kz/catalog/api/products/LC1D12M7/image?index=3 | + | LC1D12M7 | Schneider Electric
A9N18365 | Автоматический выключатель A9N18365 | автоматический, выключатель, a9n18365 | Страна производитель: Франция Вес: 0.615 кг Степень защиты IP: 20 Тип УЗО: Выключатель Тип монтажа: На DIN рейку Высота: 81 мм Длина: 73 мм Ширина: 81 мм Номинальный ток: 80 А | u | 72244 | - | KZT | шт. | 2129 | 72244 | 2 | 2 | https://grgroup.kz/catalog/api/products/A9N18365/image?index=0 | + | A9N18365 | Schneider Electric
GVAE11 | Дополнительный блок контактов GVAE11 | дополнительный, блок, контактов, gvae11 | Номинальное напряжение изоляции Ui: 250 В (в соответствии IEC 60947-1) 300 В (в соответствии CSA C22.2 № 14) 300 В (в соответствии UL 508) Номинальное рабочее напряжение Ue: 24...240 В переменный ток 24...60 В постоянный ток Условный тепловой ток на открытом воздухе Ith: 2.5 А Типы реализуемых защит: Предохранитель gG 10 А GB2CB06 circuit breaker 10 A Механическая износостойкость: 100 000 циклов Минимальный коммутируемый ток: 5 мА Минимальное коммутируемое напряжение: 17 В Номинальная рабочая мощность, В·А: 120 В·А при 110...120 В AC-15 - электрическая устойчивость: 100000 циклы 120 В·А при 230...240 В AC-15 - электрическая устойчивость: 100000 циклы 48 В·А при 24 В AC-15 - электрическая устойчивость: 100000 циклы 60 В·А при 48 В AC-15 - электрическая устойчивость: 100000 циклы Номинальная рабочая мощность, Вт: 15 Вт при 48 В DC-13 - электрическая устойчивость: 100000 циклы 24 Вт при 24 В DC-13 - электрическая устойчивость: 100000 циклы 9 Вт при 60 В DC-13 - электрическая устойчивость: 100000 циклы Момент затяжки: 1.4 N.m - on screw clamp terminals Характеристики окружающей среды: Нормальные окружающие условия | u | 5265 | - | KZT | шт. | 2130 | 5265 | 2 | 1 | https://grgroup.kz/catalog/api/products/GVAE11/image?index=0, https://grgroup.kz/catalog/api/products/GVAE11/image?index=1 | + | GVAE11 | Schneider Electric
CLP10-050-150-3 | Лоток перфорированный CLP10-050-150-3 | лоток, перфорированный, clp10-050-150-3 | Ширина, мм: 150 Тип лотка: Перфорированный Высота, мм: 50 Длина, мм: 3000 Вид или марка материала: Прочее Исполнение для больших расст-усиленный: Нет Подходит для обеспеч целостности цепи: Да Материал: Сталь Нержавеющая сталь травлёная: Нет Цвет: Светло-серый Номер цвета RAL: 7047 Вес, кг на м п: 1.45 Толщина материала, мм: 0,7 Защитное покрытие поверхности: Оцинковка по методу Сендзимира Перфорированная боковая стенка: Да Перфорация в основании для монтажа: Да НАТО монтажные отверстия: Да Модель или исполнение: Интегрированный разъем | u | 1631 | - | KZT | шт. | 2131 | 1631 | 2 | 36 | https://grgroup.kz/catalog/api/products/CLP10-050-150-3/image?index=0 | + | CLP10-050-150-3 | IEK
RXM2AB1BD | Промежуточное реле RXM2AB1BD | промежуточное, реле, rxm2ab1bd | Тип подключения: Разъемное (штепсельное) соединение Тип напряжения управления: DC (постоян.) Номин. напряжение питания цепи управления Us постоян. тока DC: 24 В Номин. напряжение питания цепи управления Us AC 60 Гц: NA В Номин. напряжение питания цепи управления Us AC 50 Гц: NA В Степень защиты (IP): IP40 Высота: 27 мм Ширина: 21 мм Глубина: 55 мм Со съемными клеммами: true В комплекте с розеткой (цоколем): false Тип переключающих контактов: Двойной контакт С принудительно управляемыми контактами: true Тип управления/переключения: Моностабильное Полюсность: Свободная полюсность | u | 1830 | - | KZT | шт. | 2132 | 1830 | 2 | 8 | https://grgroup.kz/catalog/api/products/RXM2AB1BD/image?index=0 | + | RXM2AB1BD | Schneider Electric
CMP21-020-K41-050 | Металлорукав CMP21-020-K41-050 | металлорукав, cmp21-020-k41-050 | Номин диаметр, мм: 20 Материал: Сталь Материал обшивки 1-го покрытия: ПВХ (PVC) Материал обшивки 2-го покрытия: ПВХ (PVC) Цвет: Серый Степень защиты - IP: IP65 Наруж диаметр, мм: 26.9 Внутр диаметр, мм: 18.7 Макс допустимая рабочая температура, °C: 70 Диаметр условного прохода, мм: 18,7 Рабочая температура, °C: -50...50 Защитное покрытие поверхности: Оцинкованный (-ая) Уплотнение: Нет уплотнения Наименьший эксплуатац радиус при изгибе R, мм: 100 Температура эксплуатации, °C: -50...50 Прочность при сжатии, Н: - Электрич характеристики: Не указано Прочность на изгиб: Гибкий (-ая) | u | 397 | - | KZT | шт. | 2133 | 397 | 2 | 50 | https://grgroup.kz/catalog/api/products/CMP21-020-K41-050/image?index=0 | + | CMP21-020-K41-050 | IEK
A9F74304 | Автоматический выключатель A9F74304 | автоматический, выключатель, a9f74304 | Производитель: Schneider Electric Серия: ACTI9 Подходит для скрытого монтажа (заподлицо): Нет Частота: 50.0...60.0 Гц Номин. ток: 4 А Номин. напряжение: 400 В Глубина установочная (встраив.): 44.5 мм Номин. напряжение изоляции Ui: 500 В Возможна дополнит. комплектация: Да Номин. отключающая способность: 6 кА Отключение незащищ. нейтрали (N) совместно с защищ. полюсом: Нет Степень загрязнения: 3 Категория перенапряжения: 4 Класс токоограничения: 3 Поперечн. сечение подключ. однопроволочного (жесткого) провода: 1.0...25.0 мм² Поперечн. сечение подключ. многопроволочного (гибкого) провода: 1.0...16.0 мм² Рабочая температура окружающей среды: -35.0...70.0 °C Тип изделия: Модульные автоматические выключатели | u | 26490 | - | KZT | шт. | 2134 | 26490 | 2 | 2 | https://grgroup.kz/catalog/api/products/A9F74304/image?index=0 | + | A9F74304 | Schneider Electric
A9F79240 | Автоматический выключатель A9F79240 | автоматический, выключатель, a9f79240 | Артикул производителя: A9F79240 Производитель: Schneider Electric Серия: ACTI9 Степень защиты (IP): IP20 Частота: 50 Номин. ток: 40 Тип напряжения: AC/DC (перемен./постоян.) Характеристика срабатывания (кривая тока): C Глубина установочная (встраив.): 44.5 Возможна дополнит. комплектация: 1 Номин. отключающая способность по IEC 60947-2: 10 Номин. отключающая способность по EN 60898: 6 Степень загрязнения: 3 Категория перенапряжения: 4 Класс токоограничения: 3 Вес (кг): 0.042 | u | 21321 | - | KZT | шт. | 2135 | 21321 | 2 | 6 | https://grgroup.kz/catalog/api/products/A9F79240/image?index=0 | + | A9F79240 | Schneider Electric
BCS13-025-2 | IEK Переключатель кулачковый BCS13-025-2 | iek, переключатель, кулачковый, bcs13-025-2 |  | u | 9168 | - | KZT | шт. | 2136 | 9168 | 2 | 15 | https://grgroup.kz/catalog/api/products/BCS13-025-2/image?index=0 | + | BCS13-025-2 | IEK
Cell PT 4G KIT | IP видеокамера Imou Cell PT 4G KIT | ip, видеокамера, imou, cell, pt, 4g, kit | Модель: Imou Cell PT 4G KIT Матрица: 1/2.8" прогрессивная CMOS, 3 МП (2304×1296) Объектив: Фиксированный, 2.8 мм, F2.0 Поле зрения: 98° (гор.), 54° (верт.), 121° (диаг.) Ночное видение: До 15 метров Формат сжатия: H.264 / H.265 Частота кадров: До 15 к/с Цифровой зум: 8-кратный Аудио: Двусторонняя аудиосвязь, встроенные микрофон и динамик Уведомления: Обнаружение движения, человека, настраиваемые зоны Интерфейсы: Слот microSD (до 256 ГБ), Type-C, кнопка сброса, кнопка питания Связь: 4G LTE, поддержка SIM-карты Питание: DC 5V 2A / солнечная панель Imou Батарея: Перезаряжаемая, 5000 мАч Потребление энергии: < 3.5 Вт Рабочая температура: -20℃ ~ +50℃ Температура зарядки: 0℃ ~ +45℃ Класс защиты: IP66 Размеры: 117 × 110 × 142 мм Вес: 737 г Совместимость: Imou App (iOS, Android), Alexa, ONVIF Сертификаты: CE, Паспорт безопасности | u | 78900 | - | KZT | шт. | 2137 | 78900 | 2 | 1 | https://grgroup.kz/catalog/api/products/Cell%20PT%204G%20KIT/image?index=0 | + | Cell PT 4G KIT | IMOU
A03 | A03 Akuvox Bluetooth RFID контроль доступа | a03, akuvox, bluetooth, rfid, контроль, доступа |  | u | 120800 | - | KZT | шт. | 2138 | 120800 | 2 | 6 | https://grgroup.kz/catalog/api/products/A03/image?index=0 | + | A03 | Akuvox
S563W | S563W Akuvox SIP Домофон | s563w, akuvox, sip, домофон |  | u | 127800 | - | KZT | шт. | 2139 | 127800 | 2 | 2 | https://grgroup.kz/catalog/api/products/S563W/image?index=0, https://grgroup.kz/catalog/api/products/S563W/image?index=1 | + | S563W | Akuvox
NSW1010-8T-IN | NSW1010-8T-IN Неуправляемый Ethernet-коммутатор | nsw1010-8t-in, неуправляемый, ethernet-коммутатор | Элемент: NSW1010-5T-IN Сервисный порт: 5 портов 10/100 Мбит/с (RJ45) Сетевые медиа: 10Base-T: Cat3, 4, 5 или выше UTP/STP (≤100 м) 100Base-TX: Cat5 или выше UTP/STP (≤100 м) Стандарты: IEEE802.3 (Ethernet) IEEE802.3u (быстрый Ethernet) IEEE802.3x (управление потоком) Коммутационная способность: 1Гбит/с Скорость пересылки пакетов: 0.744Mpps МАК: 2К Большой кадр: 15К Режим передачи: Хранение и пересылка Размеры: Продукт: 92*51*21.5мм Упаковка: 93*82*51мм Информация о коробке: Размеры коробки: 435*280*395 мм Количество в коробке: 100 шт Вес коробки: 14,2 кг Масса: Продукт: 0,062 кг Упаковка: 0,132 кг Рабочее напряжение: Входное напряжение адаптера: переменный ток от 100 В до 240 В. Входное напряжение переключателя: 5 В, 1 А. Метод крепления: Настольное крепление, настенное крепление Вентилятор: Безвентиляторный Рабочая Температура: от 0°С до 40°С Влажность при эксплуатации: Относительная влажность от 10% до 90%, без конденсации Температура хранения: -20°С до 70°С Влажность при хранении: Относительная влажность от 5% до 90%, без конденсации Индикатор: Питание: Горит постоянно: Подключено к питанию . Не горит: Отключено от питания. | u | 4750 | - | KZT | шт. | 2140 | 4750 | 2 | 40 | https://grgroup.kz/catalog/api/products/NSW1010-8T-IN/image?index=0 | + | NSW1010-8T-IN | Uniview
MW3255-F-V2 | MW3255-F-V2 55-дюймовый 4K LED-монитор без настольного кронштейна | mw3255-f-v2, 55-дюймовый, 4k, led-монитор, без, настольного, кронштейна | Итого: 1500680 ₸ | u | 376700 | - | KZT | шт. | 2141 | 376700 | 2 | 4 | https://grgroup.kz/catalog/api/products/MW3255-F-V2/image?index=0 | + | MW3255-F-V2 | Uniview
IPC2325LB-ADZK-H | IPC2325LB-ADZK-H Уличная IP камера | ipc2325lb-adzk-h, уличная, ip, камера | Sensor: 1/2.7", 5.0 megapixel, progressive scan, CMOS Minimum Illumination: Colour: 0.001 lux (F1.6, AGC ON) 0 lux with IR on Day/Night: IR-cut filter with auto switch (ICR) Shutter: Auto/Manual, shutter time: 1 ~ 1/100000s Adjustment angle: Pan: 0° ~ 360° WDR: 120dB S/N: >52 dB Lens: 2.8 ~ 12mm, AF automatic focusing and motorized zoom lens Iris: Fixed Field of View (H): 96.4°~32.7° Field of View (V): 51.3°~18.6° Field of View (D): 101.2°~37.2° DORI Distance: Lens (mm) 2.8: 63(206.7ft) 12: 270.0(885.8ft) IR Range: Up to 50m (164ft) Wavelength: 850nm IR On/Off Control: Auto/Manual Video Compression: Ultra 265, H.265, H.264, MJPEG H.264 code profile: Baseline profile, Main profile, High profile Frame Rate: Main Stream: 5MP (2880*1620), Max 25fps;4MP (2560*1440), Max 25fps; 3MP (2304*1296), Max 30fps; 1080P (1920*1080), Max 30fps; Sub Stream: 720P (1280*720), Max 30fps; D1 (720*576), Max 30fps; 640*360,Max 30fps; Video Bit Rate: 128 Kbps~6 Mbps U-code: Support OSD: Up to 4 OSDs Privacy Mask: Up to 4 areas ROI: Up to 8 areas Video Stream: Dual streams White Balance: Auto/Outdoor/Fine Tune/Sodium Lamp/Locked/Auto2 Digital Noise Reduction: 2D/3D DNR Smart IR: Support Flip: Normal/Vertical/Horizontal/180°/90°Clockwise/90°Anti-clockwise Dewarping: N/A HLC: Support BLC: Support Defog: Digital Defog Basic Detection: Cross line, intrusion(based on human body detection), Motion detection, Ultra motion detection, Tampering alarm, Audio Detection General Function: Watermark, IP Address Filtering, Access Policy, ARP Protection, RTSP Authentication, User Authentication, HTTP authentication Audio Compression: G.711U, G.711A Audio Bitrate: 64 Kbps Two-way Audio: N/A Suppression: Support Sampling Rate: 8KHZ Edge Storage: Micro SD, up to 256GB Network Storage: ANR, NAS(NFS) Protocols: IPv4, IPv6 ,IGMP, ICMP, ARP, TCP, UDP, DHCP, RTP, RTSP, RTCP, DNS, DDNS, NTP, FTP, UPnP, HTTP, HTTPS, SMTP, SNMP, QoS, RTMP,SSL/TLS Compatible Integration: ONVIF (Profile S, Profile G, Profile T), API,SDK User/Host: Up to 32 users. 2 user levels: administrator and common user Security: Password protection, Strong password, HTTPS encryption, Export operation logs, Basic and digest authentication for RTSP, Digest authentication for HTTP, TLS 1.2, WSSE and digest authentication for ONVIF Client: EZStation EZView EZLive Web Browser: Plug-in required live view: IE 10 and above, Chrome 45 and above, Firefox 52 and above, Edge 79 and above Audio I/O: N/A Alarm I/O: N/A RS485: N/A Built-in Mic: Support Built-in Speaker: N/A WIFI: N/A Network: 1 * RJ45 10M/100M Base-TX Ethernet Video Output: N/A EMC: CE-EMC (EN 55032,EN 61000-3-3,EN IEC 61000-3-2,EN 55035) FCC (FCC 47 CFR part15 B) Safety: CE LVD (EN 62368-1) CB (IEC 62368-1) UL/CUL (UL 62368-1, CAN/CSA C22.2 No. 62368-1) Environment: CE-RoHS (2011/65/EU;(EU)2015/863); WEEE (2012/19/EU) Protection: IP67 (IEC 60529) Power: DC 12V±25%, PoE (IEEE 802.3af) Power Interface: Ø 5.5mm coaxial power plug Dimensions (L × W × H): 206 × 73 × 73mm (8.1” × 2.9” × 2.9”) Weight: 0.51kg(1.12lb) Material: Graphene + Metal Working Environment: -30°C ~ 60°C (-22°F ~ 140°F), Humidity: ≤95% RH (non-condensing) Strorage Environment: -30°C ~ 60°C (-22°F ~ 140°F), Humidity: ≤95% RH (non-condensing) Surge Protection: 6KV Reset Button: Support | u | 71300 | - | KZT | шт. | 2142 | 71300 | 2 | 4 | https://grgroup.kz/catalog/api/products/IPC2325LB-ADZK-H/image?index=0, https://grgroup.kz/catalog/api/products/IPC2325LB-ADZK-H/image?index=1 | + | IPC2325LB-ADZK-H | Uniview
DHI-VTO1000J | Вызывная панель DHI-VTO1000J | вызывная, панель, dhi-vto1000j | Система: Тип кнопки: Механический Основной: Камера: 1/4″ 1.3 MP CMOS Поле зрения: По горизонтали: 70°, По вертикали: 40° WDR: DWDR Тип осветителя: Авто ИК День/Ночь: Автоматический переключатель ICR Аудиовход: 1 канал к микрофону; расстояние самовывоза 0,5 м Аудиовыход: 1 канал к динамику Индикатор: 1 световой индикатор; Зеленый: питание включено Функция: Метод связи: Аналоговый Режим разблокировки: Удаленная разблокировка Производительность: Оболочка: ПК + ABS Порт: Кнопка разблокировки: 1 Определение состояния двери: 1 Общее: Цвет: Серебро Электропитание: Работает на внутреннем мониторе Установка: Поверхностный монтаж Сертификаты: CE/FCC Аксессуар: Дождевик (в комплекте) Размеры: 131,45 мм × 46,00 мм × 33,80 мм Степень защиты: IP66 (Нанесите силиконовый герметик на зазоры между устройством и стеной. Рекомендуется жидкий силикат натрия. Дополнительные сведения см. в кратком руководстве по началу работы.) Рабочая температура: от -30°C до +60°C Рабочая влажность: 10% относительной влажности – 95% относительной влажности Энергопотребление: ≤ 1 Вт (режим ожидания), ≤ 3 Вт (рабочий) Вес нетто: 0,18 кг Вес брутто: 0,38 кг | u | 26150 | - | KZT | шт. | 2143 | 26150 | 2 | 2 | https://grgroup.kz/catalog/api/products/DHI-VTO1000J/image?index=0 | + | DHI-VTO1000J | Dahua
KIT/XVR301-04F/4*UAC-T112 | KIT/XVR301-04F/4*UAC-T112-F28 HD видеокамера | kit, xvr301-04f, uac-t112-f28, hd, видеокамера | Model: XVR301-04F/4 Analog Video Input: 4-ch, BNC IP Video Input: 2-ch(only IP up to 6ch), each channel up to 4MP Supported Analog Camera Types: Support AHD input: 5MP@20fps 4MP@30fps 1080P@30fps 720P@60fps Support TVI input: 5MP@20fps 4MP@30fps 1080P@30fps 720P@60fps Support CVI input: 5MP@20fps 4MP@30fps 1080P@30fps 720P@30fps Support CVBS input Audio Input: 1-ch, RCA Audio Compression: G.711U VGA Output: 1920x1080p/60Hz, 1920x1080p/50Hz, 1600x1200/60Hz, 1280x1024/60Hz, 1280x720/60Hz, 1024x768/60Hz HDMI Output: 1920x1080p/60Hz, 1920x1080p/50Hz, 1600x1200/60Hz, 1280x1024/60Hz, 1280x720/60Hz, 1024x768/60Hz Audio Output: 1-ch, RCA Synchronous Playback: HD:2-ch SD:4-ch Live view display: HDMI/VGA: 1/4/6/8/9 Two-way Audio: 1-ch, RCA Incoming Bandwidth: 16Mbps (Up to 24Mbps after all analog channel conversion) Outgoing Bandwidth: 48Mbps Remote Users: 128 Protocols: TCP/IP, P2P, UPnP, DHCP, HTTP, HTTPS, DNS, DDNS, SMTP Browser: IE(IE10/11) for Windows Firefox (version 52.0 and above) for Windows Chrome(version 45 and above) for Windows Edge(version 79 and above) for Windows Recording Resolution: 5MP Lite/4MP Lite/1080P/720P/CIF RecordingFrame Rate: Main stream: 5MP Lite@12fps: D1@12fps 4MP Lite@15fps: D1@15fps 1080P@15fps: D1@15fps 720P@25fps: D1@25fps Audio Sample Rate: 8KHz,16 bit per channel Audio Bit Rate: 64Kbps per channel Capability: Analog: 2 x 5MP Lite@12, 2 x 4MP Lite@15, 2 x 1080P@15 IP: 1 x 4MP@30, 2 x 1080P@30 SATA: 1 SATA interface Capacity: Up to 8TB for each HDD (The maximum HDD capacity varies with environment temperature) General Alarm: Motion detection Alert Alarm: IP Conflict, Network Disconnected, Disk offline, Disk Abnormal, Illegal Access, Hard Disk Space Low, Hard Disk Full, Recording/Snapshot Abnormal Network Interface: 1 RJ45 10M/100M self-adaptive Ethernet Interface USB Interface: Rear panel: 2 x USB2.0 Power Supply: DC 12V Power Consumption: ≤ 8 W( without HDD ) Working Environment: -10°C to + 55°C ( +14°F to +131°F ), Humidity ≤ 90% RH(non-condensing) Dimensions(W×D×H): 260mm ×226mm× 47mm (10.2" × 8.9"×1.8") Weight ( without HDD ): ≤1.1 Kg ( 2.42lb ) Certification: UL , CE , FCC , RoHS , WEEE | u | 61100 | - | KZT | шт. | 2144 | 61100 | 2 | 1 | https://grgroup.kz/catalog/api/products/KIT/XVR301-04F/4%2AUAC-T112-F28/image?index=0 | + | KIT/XVR301-04F/4*UAC-T112-F28 | Uniview
DH-IPC-HDW1439V-A-IL | DH-IPC-HDW1439V-A-IL Купольная IP видеокамера | dh-ipc-hdw1439v-a-il, купольная, ip, видеокамера | Матрица: 1/2.8" КМОП, 4 Мп Эффективные пиксели (Г×В): 2688×1520 ПЗУ: 128 Мбайт ОЗУ: 128 Мбайт Развертка: Прогрессивная Электронный затвор: Авто, вручную (1/3 с ~ 1/100000 с) Чувствительность: 0.005 лк (цвет, F1.6, 30 IRE) 0.0005 лк (ч/б, F1.6, 30 IRE) 0 лк (подсветка) Сигнал / шум: >56 дБ Дальность подсветки: ≤30 м (ИК-подсветка) ≤30 м (светодиодная подсветка) Управление подсветкой: Авто, вручную Модуль подсветки: 1 ИК-диод 1 светодиод теплого спектра Настройка по осям: Поворот: 0° ~ 360° Наклон: 0° ~ 78° Вращение: 0° ~ 360° Тип: Фиксированный Тип крепления: Встроенный (M12) Фокусное расстояние: 2.8 мм Диафрагма: F1.6 Поле зрения: Горизонталь: 104° / 88° Вертикаль: 55° / 44° Диагональ: 124° / 105° Управление диафрагмой: Нет Минимальная дистанция фокусировки: 0.8 м / 1.3 м Дистанция О.Н.Р.И. (DORI): Обнаружение: 44.1 м Наблюдение: 17.7 м Распознавание: 8.8 м Идентификация: 4.4 м Для фокусного расстояния 2.8 мм Обнаружение людей: Поддерживается классификация и точное обнаружение людей Интеллектуальный поиск: Работает совместно с интеллектуальными IP-видеорегистраторами для осуществления точного интеллектуального поиска, получения событий и привязки событий к видео Сжатие видео: H.265, H.264 (Base, Main, High), MJPEG (на дополнительном потоке) Оптимизированные кодеки: H.265+, H.264+ Частота кадров: Основной поток: 1920×1080 @ 1 к/с ~ 25 к/с Дополнительный поток 1: 704×576 @ 1 к/с ~ 25 к/с *Приведенные значения для каждого видеопотока являются максимальными; при одновременной передаче нескольких видеопотоков их частота кадров будет уменьшаться в зависимости от доступных вычислительных ресурсов. Форматы кадра: 1080p (1920×1080), 960p (1280×960), 720p (1280×720), D1 (704×576), VGA (640×480), CIF (352×288) Контроль видеопотока: CBR, VBR Размер видеопотока: H.264: 32 Кбит/с ~ 4096 Кбит/с H.265: 12 Кбит/с ~ 4096 Кбит/с Режим "день/ночь": Переключение ИК-фильтра (авто, вручную) Компенсация фоновой засветки: BLC, HLC Широкий динамический диапазон: DWDR Баланс белого: Авто, естественный, уличное освещение, уличный, вручную, зональный Усиление сигнала: Авто, вручную Шумоподавление: 3D DNR Обнаружение движения: Есть (4 | u | 46480 | - | KZT | шт. | 2145 | 46480 | 2 | 24 | https://grgroup.kz/catalog/api/products/DH-IPC-HDW1439V-A-IL/image?index=0 | + | DH-IPC-HDW1439V-A-IL | Dahua
AVCS660HBKE2 | AV усилитель Denon AVCS660HBKE2 | av, усилитель, denon, avcs660hbke2 |  | u | 0.01 | - | KZT | шт. | 2146 | 0.01 | 2 | 1 | https://grgroup.kz/catalog/api/products/AVCS660HBKE2/image?index=0, https://grgroup.kz/catalog/api/products/AVCS660HBKE2/image?index=1, https://grgroup.kz/catalog/api/products/AVCS660HBKE2/image?index=2 | + | AVCS660HBKE2 | Dahua
DH-PFM976-530-PT | DH-PFM976-530-PT Коннектор телекоммуникационный сквозной | dh-pfm976-530-pt, коннектор, телекоммуникационный, сквозной |  | u | 2995 | - | KZT | шт. | 2147 | 2995 | 2 | 4 | https://grgroup.kz/catalog/api/products/DH-PFM976-530-PT/image?index=0 | + | DH-PFM976-530-PT | Dahua
ST2-256-S1 | Карта памяти ST2-256-S1 Imou | карта, памяти, st2-256-s1, imou | Производитель: Imou Модель: ST2-256-S1 Объем карты памяти: 256 ГБ Формат: microSDXC Скорость чтения: 38 Мбит/с Скорость записи: 95 Мбит/с | u | 19900 | - | KZT | шт. | 2148 | 19900 | 2 | 178 | https://grgroup.kz/catalog/api/products/ST2-256-S1/image?index=0 | + | ST2-256-S1 | IMOU
MW-LC27-E | MW-LC27-E монитор с диагональю 27&quot; | mw-lc27-e, монитор, диагональю, 27, quot | Model: MW‑LC27‑E Backlight: LED Panel Size: 27" Pixel Pitch (H x V) (mm): 0.31 x 0.31 Resolution: 1920 × 1080 Color Support: 16.7 M Brightness (cd/m²): 250 Contrast Ratio: 4000:1 Refresh Rate: 100 Hz Response Time (ms): 5 Viewing Angle (H/V): Horizontal 178°, Vertical 178° Display Size (mm): 597.9 x 336.8 Operation Hour: 18/7 Bezel Width: 3.0mm (top/left/right), 16.1mm (bottom) Color Gamut: 72% NTSC LCD Technology/Panel Type: VA Surface Treatment: Haze 25%, 3H Video Input: 1 x HDMI(1920 x 1080@100 HZ), 1 x VGA(1920 x 1080@60 HZ) VESA (mm): 75 x 75 Wall‑mounted Thread: 4‑M4 Threaded Hole, 8mm Deep Thread Multi‑Language: Chinese, English, German, French, Italian, Spanish, Portuguese, Turkish, Polish, Dutch, Japanese, Korean Input Voltage: DC 12 V, 3 A Typical Power Consumption (W): ≤36 Standby Power Consumption (W): ≤0.5 Product Dimensions (W x H x D) (mm): 614.10 x 363.00 x 51.10 (Without Pedestal) 614.10 x 458.40 x168.60 (With Pedestal) Package Dimensions (W x H x D) (mm): 694 x 458 x 114 Weight (Kg): Net Weight: 3.84 Gross Weight: 5.25 Operating Temperature: 0°C ~ 40°C Operating Humidity: 10% ~ 85% (No Condensation) Storage Temperature: ‑20°C ~ 60°C Storage Humidity: 5% ~ 90% (No Condensation) Standard: 1 x HDMI Cable, 1 x Quick Guide, 1 x Pedestal, 1 x Adapter Material: Plastic Lifetime (h): 30000 Certifications: CE/FCC MTBF: 50000h | u | 89100 | - | KZT | шт. | 2149 | 89100 | 2 | 12 | https://grgroup.kz/catalog/api/products/MW-LC27-E/image?index=0 | + | MW-LC27-E | Uniview
IPC3618LB-ADF28K-G | IPC3618LB-ADF28K-G Uniview Купольная IP видеокамера | ipc3618lb-adf28k-g, uniview, купольная, ip, видеокамера | Max Resolution: 8MP Sensor: 1/2.7" CMOS Min. Illumination: Colour: 0.01 lux (F1.6, AGC ON) 0 lux with IR on Day/Night: IR cut filter with auto switch (ICR) Shutter: Auto/Manual, 1 ~ 1/100000s Adjustment Angle: Pan: 0° ~ 360°, Tilt: 0° ~ 75°, Rotate: 0° ~ 360° S/N: >52dB WDR: 120dB Focal Length: 2.8mm Iris Type: Fixed Iris: F1.6 Field of View (H): 107.0° Field of View (V): 59.7° Field of View (D): 111.5° DORI Distance (Lens): 2.8mm DORI Distance (Detect): 63.0m (206.7ft) DORI Distance (Observe): 25.2m (82.7ft) DORI Distance (Recognize): 12.6m (41.3ft) DORI Distance (Identify): 6.3m (20.7ft) Illumination Distance (IR): 30m Wavelength: 850nm IR On/Off Control: Auto/Manual Video Compression: Ultra 265; H.265; H.264; MJPEG H.264 Code Profile: Baseline profile, Main profile, High profile Frame Rate: Main Stream: 8MP (3840*2160)@15fps; 5MP (2880*1620)@25/20fps; 4MP (2560*1440)@25/20fps; 3MP (2304*1296)@30/25fps; 2MP (1920*1080)@30/25fps Sub Stream: 720P (1280*720)@30/25fps; D1 (720*576), Max 30fps; 640*360, Max 30fps Video Bit Rate: 128 Kbps ~ 16 Mbps U-code: Support OSD: Up to 4 OSDs Privacy Mask: Up to 4 areas ROI: Up to 8 areas Video Stream: Dual Streams White Balance: Auto; Outdoor; Fine Tune; Sodium Lamp; Locked; Auto2 Digital Noise Reduction: 2D/3D DNR Smart IR: Support Flip: Normal; Flip Vertical; Flip Horizontal; 180°; 90° Clockwise; 90° Anti clockwise Dewarping: N/A HLC: Support BLC: Support Defog: Digital Defog Basic Detection: Motion Detection; Tampering Alarm; Audio Detection; Cross Line (based on Human Body Detection); Intrusion (based on Human Body Detection) General Function: Watermark; IP Address Filtering; Access Policy; ARP Protection; RTSP Authentication; User Authentication; HTTP Authentication Audio Compression: G.711U; G.711A Audio Bitrate: 64 Kbps Two-way Audio: N/A Suppression: Support Sampling Rate: 8KHZ Edge Storage: Micro SD, up to 512 GB Network Storage: ANR; NAS (NFS) Protocols: IPv4; IPv6; IGMP; ICMP; ARP; TCP; UDP; DHCP; RTP; RTSP; RTCP; RTMP; DNS; DDNS; NTP; FTP; UPnP; HTTP; HTTPS; SMTP; SSL/TLS; 802.1x; SNMP; PPPoE Compatible Integration: ONVIF (Profile S, Profile G, Profile T); API; SDK User/Host: Up to 32 users. 3 user levels: administrator, common user and operator Security: Password Protection; Strong Password; HTTPS Encryption; Export Operation Logs; Basic and digest authentication for RTSP; Digest authentication for HTTP; TLS 1.2; WSSE and digest authentication for ONVIF Client: UNV Link; UNV Link Pro; EZStation Web Browser: Plug in required live view: IE 10 and above, Chrome 45 and above, Firefox 52 and above, Edge 79 and above; Plug in free live view: Chrome 57.0 and above, Firefox 58.0 and above, Edge 16 and above Audio I/O: N/A Alarm I/O: N/A Serial Port: N/A Built-in Mic: Support Built-in Speaker: N/A WIFI: N/A Network: 1 x RJ45 10M/100M Base TX Ethernet Video Output: N/A EMC: CE EMC (EN 55032, EN 61000 3 3, EN IEC 61000 3 2, EN 55035) FCC (FCC 47 CFR part15 B) Safety: CE LVD (EN 62368 1) CB (IEC 62368 1) UL/CUL (UL 62368 1, CAN/CSA C22.2 No. 62368 1) Environment: CE RoHS (2011/65/EU;(EU)2015/863); WEEE (2012/19/EU) Protection: IP67 (IEC 60529) Power: DC 12V±25%, PoE (IEEE 802.3af) Power consumption: Max 4.0W Power Interface: Ø 5.5mm coaxial power plug Dimensions: Φ118 x 95mm (Φ4.6” x 3.8”) Weight: 0.29kg (0.63lb) Material: Metal + Plastic Working Environment: -30°C ~ 60°C (-22°F ~ 140°F), Humidity: ≤95% RH (non condensing) Storage Environment: -30°C ~ 60°C (-22°F ~ 140°F), Humidity: ≤95% RH (non condensing) Surge Protection: 4KV Reset Button: N/A Web Client Language: 13 Languages English, Simplified Chinese, Polish, German, Russian, French, Korean, Dutch, Czech, Portuguese, Spanish, Spanish (Europe), Italian | u | 47500 | - | KZT | шт. | 2150 | 47500 | 2 | 2 | https://grgroup.kz/catalog/api/products/IPC3618LB-ADF28K-G/image?index=0, https://grgroup.kz/catalog/api/products/IPC3618LB-ADF28K-G/image?index=1, https://grgroup.kz/catalog/api/products/IPC3618LB-ADF28K-G/image?index=2 | + | IPC3618LB-ADF28K-G | Uniview
IPC2314LE-ADF28KM-WP | IPC2314LE-ADF28KM-WP Уличная IP камера | ipc2314le-adf28km-wp, уличная, ip, камера | Sensor: 1/1.8″, 4.0 megapixel, progressive scan, CMOS Minimum Illumination: Colour: 0.0003lux (F1.0, AGC ON) Shutter: Auto/Manual, 1 ~ 1/100000s Adjustment angle: Pan: 0° ~ 360° WDR: 120dB S/N: >52dB Lens: 2.8mm@F1.0 Iris: Fixed Field of View (H): 110.4° Field of View (V): 60.5° Field of View (D): 115.2° DORI Distance: Lens (mm) 2.8: 43.4(142.5ft) 4.0: 62.1(203.6ft) Warm Light Range: Up to 30m (98ft) Light On/Off Control: Auto/Manual Video Compression: Ultra265, H.265, H.264, MJPEG H.264 code profile: Baseline profile, Main profile, High profile Frame Rate: Main Stream: 4MP (2688*1520), Max 25fps;4MP (2560*1440), Max 25fps; 3MP (2304*1296), Max 30fps; 1080P (1920*1080), Max 30fps; Sub Stream: 720P (1280*720), Max 30fps; D1 (720*576), Max 30fps; 640*360,Max 30fps; 2CIF(704*288), Max 30fps; CIF(352*288), Max 30fps; Video Bit Rate: 128 Kbps~6144Kbps U-code: Support OSD: Up to 4 OSDs Privacy Mask: Up to 4 areas ROI: Up to 8 areas Video Stream: Dual streams White Balance: Auto/Outdoor/Fine Tune/Sodium Lamp/Locked/Auto2 Digital noise reduction: 2D/3D DNR Smart Illumination: Support Flip: Normal/Vertical/Horizontal/180°/90°Clockwise/90°Anti-clockwise Dewarping: N/A HLC: Support BLC: Support Defog: Digital Defog Basic Detection: Cross line, intrusion(based on human body detection),Motion detection, Ultra motion detection, Tampering alarm, Audio Detection General Function: Watermark, IP Address Filtering, Access Policy, ARP Protection, RTSP Authentication, User Authentication, HTTP authentication Audio Compression: G.711U, G.711A Audio Bitrate: 64 Kbps Two-way audio: N/A Suppression: Support Sampling Rate: 8KHZ Edge Storage: Micro SD, up to 256GB Network Storage: ANR, NAS(NFS) Protocols: IPv4, IPv6, IGMP, ICMP, ARP, TCP, UDP, DHCP, PPPoE, RTP, RTSP, RTCP, DNS, DDNS, NTP, FTP, UPnP, HTTP, HTTPS, SMTP, 802.1x, SNMP, QoS, RTMP,SSL/TLS Compatible Integration: ONVIF (Profile S, Profile G, Profile T), API,SDK User/Host: Up to 32 users. 2 user levels: administrator and common user Security: Password protection, Strong password, HTTPS encryption, Export operation logs, Basic and digest authentication for RTSP, Digest authentication for HTTP, TLS 1.2, WSSE and digest authentication for ONVIF Client: EZStation EZView EZLive Web Browser: Plug-in required live view: IE 10 and above, Chrome 45 and above, Firefox 52 and above, Edge 79 and above Audio I/O: N/A Alarm I/O: N/A Serial Port: N/A Built-in Mic: Support Built-in Speaker: N/A WIFI: N/A Network: 1 * RJ45 10M/100M Base-TX Ethernet Video Output: N/A EMC: CE-EMC (EN 55032,EN 61000-3-3,EN IEC 61000-3-2,EN 55035) FCC (FCC 47 CFR part15 B) Safety: CE-LVD (EN 62368-1) UL/CUL (UL 62368-1, CAN/CSA C22.2 No. 62368-1) Environment: CE-RoHS (2011/65/EU;(EU)2015/863); WEEE (2012/19/EU) Protection: IP67 (IEC 60529) Power: DC 12V±25%, PoE (IEEE 802.3af) Power Interface: Ø 5.5mm coaxial power plug Dimensions (L × W × H): 206 × 73 × 73mm (8.1” × 2.9” × 2.9”) Weight: 0.48kg(1.06lb) Material: Graphene + Metal Working Environment: -30°C ~ 60°C (-22°F ~ 140°F), Humidity: ≤95% RH (non-condensing) Strorage Environment: -30°C ~ 60°C (-22°F ~ 140°F), Humidity: ≤95% RH (non-condensing) surge protection: 4KV Reset Button: Support | u | 47500 | - | KZT | шт. | 2151 | 47500 | 2 | 503 | https://grgroup.kz/catalog/api/products/IPC2314LE-ADF28KM-WP/image?index=0 | + | IPC2314LE-ADF28KM-WP | Uniview
IPC3514LE-ADF28K-WP | IPC3514LE-ADF28K-WP Купольная IP камера | ipc3514le-adf28k-wp, купольная, ip, камера | Итого: 1500680 ₸ | u | 47500 | - | KZT | шт. | 2152 | 47500 | 2 | 3 | https://grgroup.kz/catalog/api/products/IPC3514LE-ADF28K-WP/image?index=0 | + | IPC3514LE-ADF28K-WP | Uniview
IPC3624LE-ADF28K-WP | IPC3624LE-ADF28K-WP Купольная IP камера | ipc3624le-adf28k-wp, купольная, ip, камера | IPC3624LE-ADF28K-WP: IPC3624LE-ADF40K-WP Sensor: 1/1.8″, 4.0 megapixel, progressive scan, CMOS Minimum Illumination: Colour: 0.0003lux (F1.0, AGC ON) Shutter: Auto/Manual, 1 ~ 1/100000s Adjustment angle: Pan: 0° ~ 360° WDR: 120dB S/N: >52dB Lens: 2.8mm@F1.0 Iris: Fixed Field of View (H): 110.4° Field of View (V): 60.5° Field of View (D): 115.2° DORI Distance: Lens (mm) 2.8: 43.4(142.5ft) 4.0: 62.1(203.6ft) Warm Light Range: Up to 30m (98ft) Light On/Off Control: Auto/Manual Video Compression: Ultra265, H.265, H.264, MJPEG H.264 code profile: Baseline profile, Main profile, High profile Frame Rate: Main Stream: 4MP (2688*1520), Max 25fps;4MP (2560*1440), Max 25fps; 3MP (2304*1296), Max 30fps; 1080P (1920*1080), Max 30fps; Sub Stream: 720P (1280*720), Max 30fps; D1 (720*576), Max 30fps; 640*360,Max 30fps; 2CIF(704*288), Max 30fps; CIF(352*288), Max 30fps; Video Bit Rate: 128 Kbps~6144Kbps U-code: Support OSD: Up to 4 OSDs Privacy Mask: Up to 4 areas ROI: Up to 8 areas Video Stream: Dual streams White Balance: Auto/Outdoor/Fine Tune/Sodium Lamp/Locked/Auto2 Digital noise reduction: 2D/3D DNR Smart Illumination: Support Flip: Normal/Vertical/Horizontal/180°/90°Clockwise/90°Anti-clockwise Dewarping: N/A HLC: Support BLC: Support Defog: Digital Defog Basic Detection: Cross line, intrusion(based on human body detection), Motion detection, Ultra motion detection, Tampering alarm, Audio Detection General Function: Watermark, IP Address Filtering, Access Policy, ARP Protection, RTSP Authentication, User Authentication, HTTP authentication Audio Compression: G.711U, G.711A Audio Bitrate: 64 Kbps Two-way audio: N/A Suppression: Support Sampling Rate: 8KHZ Edge Storage: Micro SD, up to 256GB Network Storage: ANR, NAS(NFS) Protocols: IPv4, IGMP, ICMP, ARP, TCP, UDP, DHCP, PPPoE, RTP, RTSP, RTCP, DNS, DDNS, NTP, FTP, UPnP, HTTP, HTTPS, SMTP, SNMP, 802.1x, QoS, RTMP,SSL/TLS Compatible Integration: ONVIF (Profile S, Profile G, Profile T), API,SDK User/Host: Up to 32 users. 2 user levels: administrator and common user Security: Password protection, Strong password, HTTPS encryption, Export operation logs, Basic and digest authentication for RTSP, Digest authentication for HTTP, TLS 1.2, WSSE and digest authentication for ONVIF Client: EZStation EZView EZLive Web Browser: Plug-in required live view: IE 10 and above, Chrome 45 and above, Firefox 52 and above, Edge 79 and above Audio I/O: N/A Alarm I/O: N/A Serial Port: N/A Built-in Mic: Support Built-in Speaker: N/A WIFI: N/A Network: 1 * RJ45 10M/100M Base-TX Ethernet Video Output: N/A EMC: CE-EMC (EN 55032,EN 61000-3-3,EN IEC 61000-3-2,EN 55035) FCC (FCC 47 CFR part15 B) Safety: CE LVD (EN 62368-1) UL/CUL (UL 62368-1, CAN/CSA C22.2 No. 62368-1) Environment: CE-RoHS (2011/65/EU;(EU)2015/863); WEEE (2012/19/EU) Protection: IP67 (IEC 60529) Power: DC 12V±25%, PoE (IEEE 802.3af) Power Interface: Ø 5.5mm coaxial power plug Dimensions (Ø x H): Φ118x106mm (Ø4.6” x 4.2”) Weight: 0.48kg(1.06lb) Material: Metal + Plastic Working Environment: -30°C ~ 60°C (-22°F ~ 140°F), Humidity: ≤95% RH (non-condensing) Strorage Environment: -30°C ~ 60°C (-22°F ~ 140°F), Humidity: ≤95% RH (non-condensing) surge protection: 4KV Reset Button: Support | u | 47500 | - | KZT | шт. | 2153 | 47500 | 2 | 58 | https://grgroup.kz/catalog/api/products/IPC3624LE-ADF28K-WP/image?index=0 | + | IPC3624LE-ADF28K-WP | Uniview
NVR508-128E-R | NVR508-128E-R Видеорегистратор IP 128-х канальный | nvr508-128e-r, видеорегистратор, ip, 128-х, канальный | Decoding: Description DecodingFormat: Ultra 265, H.265, H.264 DecodingCapability: NVR508‑32E‑R:2 x 32MP@30, 4 x 16MP@30, 5 x 12MP@30, 8 x 4K@30, 16 x 4MP@30, 32 x 1080P@30 NVR508‑64E‑R:2 x 32MP@30, 4 x 16MP@30, 5 x 12MP@30, 8 x 4K@30, 16 x 4MP@30, 32 x 1080P@30, 54 x 960P@25, 64 x 720P@30 NVR508‑128E‑R:2 x 32MP@30, 4 x 16MP@30, 5 x 12MP@30, 8 x 4K@30, 10 x 6MP@30, 12 x 5MP@30, 16 x 4MP@30, 20 x 3MP@30, 32 x 1080P@30, 54 x 960P@25, 72 x 720P@30, 128 x D1 AudioCompression: G.711A, G.711U Network: Description IncomingBandwidth: 384Mbps OutgoingBandwidth: 384Mbps RemoteUsers: 128 Protocols: TCP/IP;P2P;UPnP;NTP;DHCP;PPPoE;HTTP;HTTPS;DNS;DDNS;SNMP;SMTP;NFS;RTSP;802.1x;IPV6 Browser(Plugin): NVR508‑32E‑R/NVR508‑64E‑R:IE(IE10/11)for Windows, Firefox(version 52.0 and above)for Windows, Chrome(version 45 and above)for Windows, Edge(version 79 and above)for Windows NVR508‑128E‑R:Windows:IE(IE10/11), Firefox (version 52.0 and above), Chrome(version 45 and above), Edge(version 79 and above) Video/AudioInput: Description RCAAudioInput: 1‑ch Video/AudioOutput: Description HDMIOutput: NVR508‑32E‑R/NVR508‑64E‑R:HDMI1, HDMI2:4K(3840x2160)/60Hz, 4K(3840x2160)/30Hz, 1920x1080/60Hz, 1920x1080/50Hz, 1600x1200/60Hz, 1280x1024/60Hz, 1280x720/60Hz, 1024x768/60Hz NVR508‑128E‑R:HDMI1, HDMI2:4K(3840x2160)/60Hz,4K(3840x2160)/30Hz, 1920x1080/60Hz, 1920x1080/50Hz, 1600x1200/60Hz, 1280x1024/60Hz, 1280x720/60Hz, 1024x768/60Hz VGAOutput: VGA1, VGA2:1920x1080/60Hz, 1920x1080/50Hz, 1600x1200/60Hz, 1280x1024/60Hz, 1280x720/60Hz, 1024x768/60Hz RCAAudioOutput: 2‑ch LiveviewDisplay: NVR508‑32E‑R:1/4/6/8/9/16/25/32 NVR508‑64E‑R/NVR508‑128E‑R:HDMI1/VGA1:1/4/6/8/9/16/25/36/64, HDMI2/VGA2:1/4/6/8/9/16/25/36 CorridorModeScreen: 3/4/5/7/9/10/12/16/32 Two-wayAudio: 1‑ch, RCA(Using the audio input and output) Snapshot: Description FTP/Schedule/EventSnapshot: 16‑ch snapshot, up to 1080P resolution Recording: Description RecordingResolution: 32MP/16MP/12MP/8MP/6MP/5MP/4MP/3MP/1080P/960P/720P/D1/2CIF/CIF SynchronousPlaybackinLocal: 16‑ch Smart: Description VCADetectionbyIPC: Face Detection;Vehicle Detection;SIP(Intrusion Detection, Cross Line Detection, Enter Area, Leave Area);Ultra Motion Detection(UMD);Temperature Detection(Fire Detection, Smoking Detection, Temperature Measurement, Smoke and Fire Detection);People Counting(People Flow Counting, Crowd Density Monitoring);Video Metadata;Traffic Monitoring VCASearch: Motor Vehicle Search;Non‑Motor Vehicle Search;Human Body Search;General Search;People Counting Report;Heat Map SmartbyIPC: All channels (up to 16 images/s in total)Face Detection, Vehicle Detection, Temperature Detection, SIP, UMD, Video Metadata, Traffic Monitoring VehiclePictureLibrary: Up to 5 vehicle picture libraries, with up to 25,000 vehicle pictures in total Alarm: Description GeneralAlarm: Defocus Detection;Scene Change Detection;Object Left Behind;Object Removed;Auto Tracking;Motion Detection;Tampering;Human Body Detection;Video Loss;Alarm Input;Audio Detection AlertAlarm: IP Conflict;Network Disconnected;Disk Offline;Disk Abnormal;Illegal Access;Hard Disk Space Low;Hard Disk Full;Recording/Snapshot Abnormal GUILanguage: 38 languages: Simplified Chinese, Traditional Chinese, English, Vietnamese, Thai, Turkish, Spanish (Latin America), Portuguese (Brazil), Spanish, Portuguese, French, German, Italian, Dutch, Polish, Czech, Hungarian, Slovak, Russian, Hebrew, Arabic, Ukrainian, Estonian, Bulgarian, Greek, Romanian, Danish, Swedish, Norwegian, Finnish, Croatian, Slovenia, Serbia, Korean, Japanese, Latvian, Lithuanian, Persian HardDisk: Description SATA: 8 SATA Interfaces Capacity: Up to 16TB for each HDD(The maximum HDD capacity varies with environment temperature) DiskGroup: Support DiskArrayType: RAID 0, 1, 5, 6, 10 HotSwap: Support ExternalInterface: Description NetworkInterface: 2 RJ45 10M/100M/1000M self‑adaptive Ethernet Interface USB: Front panel: 2 x USB2.0;Rear panel: 2 x USB3.0 RS485: 1 RS232: 1 AlarmIn: 16‑ch AlarmOut: 10‑ch eSATA: 1 PowerOutput: 12V PowerSupply: AC 100 ～ 240 V WorkingEnvironment: Description WorkingTemperature: ‑10 °C ~ 55 °C (14 °F ~ 131 °F) WorkingHumidity: ≤ 90% RH (non‑condensing) PowerConsumption(withoutHDD): ≤ 50W Dimensions: 442mm × 448mm × 93mm (17.4" × 17.6" × 3.7") Weight(withoutHDD): ≤ 6Kg (13.23lb) Certification: CE, FCC, UL, RoHS, WEEE CE: EN 55032, EN 61000‑3‑3, EN IEC 61000‑3‑2, EN 55035 FCC: Part15 Subpart B | u | 602400 | - | KZT | шт. | 2154 | 602400 | 2 | 6 | https://grgroup.kz/catalog/api/products/NVR508-128E-R/image?index=0 | + | NVR508-128E-R | Uniview
NVR502-32B | NVR502-32B Видеорегистратор IP 32-х канальный | nvr502-32b, видеорегистратор, ip, 32-х, канальный | Model: NVR502-09B IP Video Input: 9-ch Audio Input: 1-ch, RCA Incoming bandwidth: 320Mbps Outgoing bandwidth: 160Mbps Remote Users: 128 Protocols: TCP/IP, P2P, UPnP, NTP, DHCP, PPPoE, HTTP, HTTPS, DNS, DDNS, SNMP, SMTP Browser: IE(IE10/11) for Windows Firefox (version 52.0 and above) for Windows Chrome(version 45 and above) for Windows Edge(version 79 and above) for Windows HDMI/VGA Output: HDMI: 4K (3840x2160)@30, 1920x1080p@60, 1920x1080p@50, 1600x1200@60, 1280x1024@60, 1280x720@60, 1024x768@60 VGA: 1920x1080p@60, 1920x1080p@50, 1280x1024@60, 1600x1200@60, 1280x720@60, 1024x768@60 Recording Resolution: 16MP/12MP/8MP/6MP/5MP/4MP/3MP/1080p/960p/720p/D1/2CIF/CIF Audio Output: 1-ch, RCA Two-way Audio: 1-ch, RCA(Using the audio input and output) Audio Compression: G.711A, G.711U Synchronous Playback: 9-ch Liveview display: 1/4/6/8/9 Corridor Mode Screen: 3/4/5/7/9 FTP/Schedule/Event Snapshot: 4-ch snapshot, up to D1 resolution Decoding format: Ultra 265/H.265/H.264 Live view/Playback: 16MP/12MP/8MP/6MP/5MP/4MP/3MP/1080p/960p/720p/D1/2CIF/CIF Capability: Ultra 265/H.265: 2 x 16MP@30, 2 x 12MP@30, 4 x 4K@30, 6 x 5MP@30, 8 x 4MP@30, 10 x 3MP@30, 16 x 1080P@30, 32 x 960P@25 H.264: 2 x 16MP(4800 x 2688)@30, 2 x 12MP@30, 2 x 4K@30, 4 x 5MP@30, 6 x 4MP@30, 8 x 3MP@30, 14 x 1080P@30, 30 x 720P@30, 32 x D1 SATA: 2 SATA interfaces Capacity: Up to 8TB for each disk (The maximum HDD capacity varies with environment temperature) VCA Detection by Camera: Vehicle Detection, Intrusion Detection, Cross Line Detection, Enter Area, Leave Area, Temperature Detection(Fire Detection, Smoking Detection, Temperature Measurement, Smoke and Fire Detection), UMD(Ultra Motion Detection), Video Metadata, Traffic Monitoring VCA Search: Motor Vehicle Search, Non-Motor Vehicle Search, Human Body Search, General Search, People Counting Report People Counting: People Flow Counting, Crowd Density Monitoring Smart Intrusion Prevention (SIP), Vehicle Detection, UMD, Video Metadata by Camera: Total 8-ch General Alarm: Defocus Detection, Scene Change Detection, Object Left Behind, Object Removed, Auto Tracking, Motion, Tampering, Human Body Detection, Video Loss, Alarm Input, Audio Detection Alert Alarm: IP Conflict, Network Disconnected, Disk Offline , Disk Abnormal, Illegal Access, Hard Disk Space Low, Hard Disk Full, Recording/Snapshot Abnormal Network Interface: 2 RJ-45 10M/100M/1000M self-adaptive Ethernet Interface USB Interface: Front: 1 x USB2.0, Rear panel: 1 x USB3.0, 1 x USB2.0 RS232: NA RS485: 1 Alarm In: 8-ch Alarm Out: 2-ch Power Supply: 12V DC/3.3A Power Consumption: ≤ 20W (without HDD) Working Environment: -10°C~+ 55°C (+14°F~+131°F), Humidity ≤ 90% RH (non-condensing) Dimensions (W×D×H): 380mm × 315mm × 53mm (15.0" × 12.4" × 2.1") Weight (without HDD): ≤ 2Kg (4.40lb) Certification: CE, FCC, UL, RoHS, WEEE CE: EN 55032, EN 61000-3-3, EN IEC 61000-3-2, EN 55035 FCC: Part15 Subpart B | u | 112900 | - | KZT | шт. | 2155 | 112900 | 2 | 23 | https://grgroup.kz/catalog/api/products/NVR502-32B/image?index=0 | + | NVR502-32B | Uniview
NVR502-32B-IQ | NVR502-32B-IQ Видеорегистратор IP 32-х канальный | nvr502-32b-iq, видеорегистратор, ip, 32-х, канальный | Decoding: Description Decoding Format: Ultra 265,H.265,H.264 Decoding Capability: NVR502‑09B‑IQ:Smart Off：2 x 16MP@30, 2 x 12MP@30, 4 x 4K@30, 8 x 4MP@30, 9 x 3MP@30, 9 x 1080P@30 Smart On：2 x 12MP@30, 2 x 4K@30, 6 x 4MP@30, 8 x 3MP@30, 9 x 1080P@30 NVR502‑16B‑IQ:Smart Off：2 x 16MP@30, 2 x 12MP@30, 4 x 4K@30, 8 x 4MP@30, 10 x 3MP@30, 16 x 1080P@30 Smart On：2 x 12MP@30, 2 x 4K@30, 6 x 4MP@30, 8 x 3MP@30, 12 x 1080P@30, 16 x 720P@30 NVR502‑32B‑IQ:Smart Off：2 x 16MP@30, 2 x 12MP@30, 4 x 4K@30, 8 x 4MP@30, 10 x 3MP@30, 16 x 1080P@30, 32 x 720P@30 Smart On：2 x 12MP@30, 2 x 4K@30, 6 x 4MP@30, 8 x 3MP@30, 12 x 1080P@30, 24 x 720P@30, 32 x D1 Audio Compression: G.711A,G.711U Network: Description Incoming Bandwidth: Smart Off：320Mbps Smart On：160Mbps Outgoing Bandwidth: 160Mbps Remote Users: 128 Protocols: TCP/IP;P2P;NTP;DHCP;PPPoE;HTTP;HTTPS;DNS;DDNS;SNMP;SMTP;NFS;RTSP;IPV6 Browser(Plugin): Windows:IE(IE10/11),Firefox (version 52.0 and above),Chrome(version 45 and above),Edge(version 79 and above) Video/Audio Input: Description IP Video Input: NVR502‑09B‑IQ:9‑ch NVR502‑16B‑IQ:16‑ch NVR502‑32B‑IQ:32‑ch RCA Audio Input: 1‑ch Video/Audio Output: Description HDMI Output: HDMI:4K(3840x2160)/30Hz, 1920x1080p/60Hz, 1920x1080p/50Hz, 1600x1200/60Hz, 1280x1024/60Hz, 1280x720/60Hz, 1024x768/60Hz VGA Output: VGA:1920x1080p/60Hz, 1920x1080p/50Hz, 1600x1200/60Hz, 1280x1024/60Hz, 1280x720/60Hz, 1024x768/60Hz RCA Audio Output: 1‑ch Liveview Display: NVR502‑09B‑IQ:1/4/6/8/9 NVR502‑16B‑IQ:1/4/6/8/9/16 NVR502‑32B‑IQ:1/4/6/8/9/16/25/32 Corridor Mode Screen: NVR502‑09B‑IQ:3/4/5/7/9 NVR502‑16B‑IQ:3/4/5/7/9/10/12/16 NVR502‑32B‑IQ:3/4/5/7/9/10/12/16/32 Two-way Audio: 1‑ch,RCA(Using the audio input and output) Snapshot: Description FTP/Schedule/Event Snapshot: 4‑ch snapshot,up to 4K resolution Recording: Description Recording Resolution: 16MP/12MP/8MP/6MP/5MP/4MP/3MP/1080P/960P/720P/D1/2CIF/CIF Synchronous Playback in Local: NVR502‑09B‑IQ:9‑ch NVR502‑16B‑IQ/NVR502‑32B‑IQ:16‑ch Smart: Description VCA Detection by IPC: Vehicle Detection;SIP(Intrusion Detection,Cross Line Detection,Enter Area,Leave Area);Ultra Motion Detection(UMD);Temperature Detection(Fire Detection,Smoking Detection,Temperature Measurement,Smoke and Fire Detection);People Counting(People Flow Counting,Crowd Density Monitoring);Video Metadata;Traffic Monitoring Smart by NVR: Smart Intrusion Prevention (SIP);Ultra Motion Detection(UMD) VCA Search: Motor Vehicle Search;Non‑Motor Vehicle Search;General Search;People Counting Report;Heat Map Smart by IPC: All channels (up to 8 images/s in total) Vehicle Detection,Temperature Detection,SIP,UMD,Video Metadata,Traffic Monitoring Search by Image: Support Vehicle Picture Library: Up to 5 vehicle picture libraries,with up to 25,000 vehicle pictures in total SIP by NVR: 4‑ch UMD by NVR: 8‑ch Capacity of Snapshot Records: 2 millions records for vehicle snapshot;3 millions records for SIP;2 millions records for video Metadata Alarm: Description General Alarm: Defocus Detection;Scene Change Detection;Object Left Behind;Object Removed;Auto Tracking;Motion Detection;Tampering;Human Body Detection;Video Loss;Alarm Input;Audio Detection Alert Alarm: IP Conflict;Network Disconnected;Disk Offline;Disk Abnormal;Illegal Access;Hard Disk Space Low;Hard Disk Full;Recording/Snapshot Abnormal;Array Damaged;Array Degraded GUI Language: 38 languages: Simplified Chinese, Traditional Chinese, English, Vietnamese, Thai, Turkish, Spanish (Latin America), Portuguese (Brazil), Spanish, Portuguese, French, German, Italian, Dutch, Polish, Czech, Hungarian, Slovak, Russian, Hebrew, Arabic, Ukrainian, Estonian, Bulgarian, Greek, Romanian, Danish, Swedish, Norwegian, Finnish, Croatian, Slovenia, Serbia, Korean, Japanese, Latvian, Lithuanian, Persian Hard Disk: Description SATA: 2 SATA Interfaces Capacity: Up to 16TB for each HDD(The maximum HDD capacity varies with environment temperature) Disk Group: Support Redundant Storage: Support Disk Array Type: RAID 1 External Interface: Description Network Interface: 2 RJ45 10M/100M/1000M self‑adaptive Ethernet Interface USB: Front panel: 1 x USB2.0;Rear panel: 1 x USB2.0, 1 x USB3.0 RS485: 1 RS232: N/A Alarm In: 8‑ch Alarm Out: 2‑ch Power Supply: DC 12V/3A Power Switch: Support Working Environment: Description Working Temperature: ‑10°C ~ + 50°C (+14°F ~ +122°F) Working Humidity: ≤ 90% RH (non‑condensing) Power Consumption (without HDD): ≤ 12W Dimensions: 380mm × 315mm × 53mm (15.0"×12.4"×2.1") Weight (without HDD): ≤ 2Kg (4.4lb) Height: 1U Certification: CE, FCC, UL, RoHS, WEEE CE: EN 55032, EN 61000‑3‑3, EN IEC 61000‑3‑2, EN 55035 FCC: Part15 Subpart B | u | 130700 | - | KZT | шт. | 2156 | 130700 | 2 | 39 | https://grgroup.kz/catalog/api/products/NVR502-32B-IQ/image?index=0 | + | NVR502-32B-IQ | Uniview
NSW1010-5GT-IN | NSW1010-5GT-IN Неуправляемый Ethernet-коммутатор | nsw1010-5gt-in, неуправляемый, ethernet-коммутатор | Элемент: NSW1010-5T-IN Сервисный порт: 5 портов 10/100 Мбит/с (RJ45) Сетевые медиа: 10Base-T: Cat3, 4, 5 или выше UTP/STP (≤100 м) 100Base-TX: Cat5 или выше UTP/STP (≤100 м) Стандарты: IEEE802.3 (Ethernet) IEEE802.3u (быстрый Ethernet) IEEE802.3x (управление потоком) Коммутационная способность: 1Гбит/с Скорость пересылки пакетов: 0.744Mpps МАК: 2К Большой кадр: 15К Режим передачи: Хранение и пересылка Размеры: Продукт: 92*51*21.5мм Упаковка: 93*82*51мм Информация о коробке: Размеры коробки: 435*280*395 мм Количество в коробке: 100 шт Вес коробки: 14,2 кг Масса: Продукт: 0,062 кг Упаковка: 0,132 кг Рабочее напряжение: Входное напряжение адаптера: переменный ток от 100 В до 240 В. Входное напряжение переключателя: 5 В, 1 А. Метод крепления: Настольное крепление, настенное крепление Вентилятор: Безвентиляторный Рабочая Температура: от 0°С до 40°С Влажность при эксплуатации: Относительная влажность от 10% до 90%, без конденсации Температура хранения: -20°С до 70°С Влажность при хранении: Относительная влажность от 5% до 90%, без конденсации Индикатор: Питание: Горит постоянно: Подключено к питанию . Не горит: Отключено от питания. | u | 5900 | - | KZT | шт. | 2157 | 5900 | 2 | 5 | https://grgroup.kz/catalog/api/products/NSW1010-5GT-IN/image?index=0 | + | NSW1010-5GT-IN | Uniview
ST4000VX015 | ST4000VX015 Жесткий диск | st4000vx015, жесткий, диск | Производитель: Seagate Тип устройства: HDD Модель: ST4000VX015-520 Линейка: SkyHawk Форм-фактор: 3.5" Интерфейс: SATA III Скорость передачи интерфейса, Гбит/с: 6 Емкость диска, ГБ: 4000 Буфер, МБ: 256 Среднее время доступа (запись): 6 мс Число дисков: 2 Число головок: 4 Максимальные перегрузки при работе: 70G, 80G, длительностью 2 мс Максимальные перегрузки в выключенном состоянии: 300G, длительностью 2 мс Потребление энергии в режиме Active: 3.7 Вт Потребление энергии в режиме простоя: 2.5 Вт Наработка на отказ: 1 млн.часов Дополнительно: Технология записи SMR, Датчики вращательной вибрации, Поддержка SkyHawk Health Management Число циклов позиционирования-парковки: 600 000 Система хранения, оптимизированная для видеоданных: Да Макс. постоянная скорость передачи данных, по внешнему диаметру: 180 Мб/с Размеры (Ш х В х Г): 10.1 х 2 х 14.6 см Вес изделия: 0.43 кг Срок гарантии (мес.): 24 | u | 0.01 | - | KZT | шт. | 2158 | 0.01 | 2 | 1 | https://grgroup.kz/catalog/api/products/ST4000VX015/image?index=0 | + | ST4000VX015 | Seagate
CAB-LC2110B-IN | UTP 5E CAB-LC2110B-IN уличный кабель | utp, 5e, cab-lc2110b-in, уличный, кабель |  | u | 51700 | - | KZT | шт. | 2159 | 51700 | 2 | 112 | https://grgroup.kz/catalog/api/products/CAB-LC2110B-IN/image?index=0 | + | CAB-LC2110B-IN | Uniview
Cruiser SC 5MP | Cruiser SC 5MP Imou Поворотная PTZ камера | cruiser, sc, 5mp, imou, поворотная, ptz, камера | Матрица: 1/2,8-дюймовая 3-мегапиксельная прогрессивная CMOS-матрица Разрешение: 5 МП (2304 × 1296) Ночное видение: Расстояние 30 м Объектив: Фиксированный 3,6 мм Поле зрения: 87°(Г), 47°(В), 106°(Д) Панорамирование и наклон: Панорамирование 355°, наклон 0~90° Освещение: 4 заполняющих фонаря (инфракрасный и белый свет), 2 красно-синих сигнальных лампы Сжатие видео: H.265/H.264 Частота кадров: 20 кадров в секунду Цифровой зум: 8-кратный Аудио: Встроенный микрофон и динамик Прожектор: Встроенный Управление уведомлениями: Есть Обнаружение движения: Есть Обнаружение человека: Есть Сеть: 1 порт Ethernet 100 Мбит/с, Wi-Fi 6: IEEE802.11b/g/n/ax Приложение: Imou: iOS, Android Поддержка ONVIF: Есть Дополнительный интерфейс: Слот для карты Micro SD (до 512 ГБ), кнопка сброса Источник питания: Постоянный ток 12 В, 0,5 А Потребляемая мощность: Меньше 6 Вт Материал: Пластик Рабочая среда: -30°C~+50°C, относительная влажность менее 95% Размеры: 126 × 159 × 196 мм Вес: 446 г | u | 35900 | - | KZT | шт. | 2160 | 35900 | 2 | 170 | https://grgroup.kz/catalog/api/products/Cruiser%20SC%205MP/image?index=0 | + | Cruiser SC 5MP | IMOU
Cruiser SC 3MP | Cruiser SC 3MP Imou Поворотная PTZ камера | cruiser, sc, 3mp, imou, поворотная, ptz, камера | Матрица: 1/2,8-дюймовая 3-мегапиксельная прогрессивная CMOS-матрица Разрешение: 3 МП (2304 × 1296) Ночное видение: Расстояние 30 м Объектив: Фиксированный 3,6 мм Поле зрения: 87°(Г), 47°(В), 106°(Д) Панорамирование и наклон: Панорамирование 355°, наклон 0~90° Освещение: 4 заполняющих фонаря (инфракрасный и белый свет), 2 красно-синих сигнальных лампы Сжатие видео: H.265/H.264 Частота кадров: 20 кадров в секунду Цифровой зум: 8-кратный Аудио: Встроенный микрофон и динамик Прожектор: Встроенный Управление уведомлениями: Есть Обнаружение движения: Есть Обнаружение человека: Есть Сеть: 1 порт Ethernet 100 Мбит/с, Wi-Fi 6: IEEE802.11b/g/n/ax Приложение: Imou: iOS, Android Поддержка ONVIF: Есть Дополнительный интерфейс: Слот для карты Micro SD (до 512 ГБ), кнопка сброса Источник питания: Постоянный ток 12 В, 0,5 А Потребляемая мощность: Меньше 6 Вт Материал: Пластик Рабочая среда: -30°C~+50°C, относительная влажность менее 95% Размеры: 126 × 159 × 196 мм Вес: 446 г | u | 31900 | - | KZT | шт. | 2161 | 31900 | 2 | 724 | https://grgroup.kz/catalog/api/products/Cruiser%20SC%203MP/image?index=0 | + | Cruiser SC 3MP | IMOU
Cell PT Kit | Wi-Fi видеокамера Imou Cell PT Kit | wi-fi, видеокамера, imou, cell, pt, kit | Разрешение: 5 МП (2880 х 1620) Ночное видение: ИК-подсветка до 30 м Объектив: 1/2.7" 3 Мп CMOS, фиксированный 3.6 мм, 85° (Г), 42° (В), 102° (Д) Поле зрения: 85° (Г), 42° (В), 102° (Д) Поворот: 0~355° по горизонтали Наклон: -0~90° по вертикали Цифровой зум: 16-кратный Сжатие видео: H.265/H.264 Частота кадров: До 25 кадров в секунду Двустороннее аудио: Да Слот для карты Micro SD: До 256 ГБ Кнопка сброса: Да Сетевые интерфейсы: 1 порт Ethernet 100 Мбит/с, Wi-Fi 6: IEEE802.11 ax/b/g/n, двойная антенна Приложение: Imou: iOS, Android, ONVIF Питание: DC 12В/1A, потребление: <3.5 Вт Материал: Пластик Рабочие условия: -30°C ~ +60°C, относительная влажность менее 95% Степень защиты: IP66 Размеры: 138,4 × 121,7 × 257,3 мм Вес: 370 г Дополнительные функции: Интеллектуальное полноцветное ночное видение, активное сдерживание, PIR и обнаружение человека, встроенный прожектор и сирена, интеллектуальное слежение за движущимися объектами | u | 70900 | - | KZT | шт. | 2162 | 70900 | 2 | 44 | https://grgroup.kz/catalog/api/products/Cell%20PT%20Kit/image?index=0 | + | Cell PT Kit | IMOU
Ranger 2 5MP | Ranger 2 5Mp IP-камера IMOU (IPC-A42P-B-imou) | ranger, 5mp, ip-камера, imou, ipc-a42p-b-imou | Размер матрицы: 1/2,7 " ИК-подсветка:: Есть Потребляемый ток:: 1 А Объектив в комплекте:: Фиксированный Дальность подсветки:: 10 м Управление через браузер:: Нет Запись в облако:: Есть P2P: Нет Фокусное расстояние от:: 3.6 мм Поддержка: Есть Макс. разрешение IP-камеры:: 5 Мп Микрофон:: Встроенный Аудиовыход:: Есть Детектор движения: Есть Wi-Fi:: Есть PoE: Нет Видеосжатие:: H.265, H.264 Вход/выход тревоги:: Нет Запись на карту памяти SD/SDHC:: Есть Исполнение:: Для помещения Формат IP:: Есть Тип корпуса:: Поворотная Антивандальный корпус:: Нет Подсветка белым светом:: Нет | u | 15990 | - | KZT | шт. | 2163 | 15990 | 2 | 1353 | https://grgroup.kz/catalog/api/products/Ranger%202%205MP/image?index=0, https://grgroup.kz/catalog/api/products/Ranger%202%205MP/image?index=1 | + | Ranger 2 5MP | IMOU
NVR504-64E-IQ | NVR504-64E-IQ Видеорегистратор IP 64-х канальный | nvr504-64e-iq, видеорегистратор, ip, 64-х, канальный | Decoding: Description Decoding Format: Ultra 265,H.265,H.264 Decoding Capability: NVR504‑16E‑IQ:Smart Off：2 x 32MP@30, 4 x 16MP@30, 5 x 12MP@30, 8 x 4K@30, 10 x 6MP@30, 12 x 5MP@30, 16 x 4MP@30, Smart On：1 x 32MP@30, 3 x 16MP@30, 4 x 12MP@30, 6 x 4K@30, 8 x 6MP@30, 9 x 5MP@30, 12 x 4MP@30, 16 x 3MP@30 NVR504‑64E‑IQ:Smart Off：2 x 32MP@30, 4 x 16MP@30, 5 x 12MP@30, 8 x 4K@30, 10 x 6MP@30, 12 x 5MP@30, 16 x 4MP@30, 20 x 3MP@30, 32 x 1080P@30, 64 x 720P@30 Smart On：1 x 32MP@30, 3 x 16MP@30, 4 x 12MP@30, 6 x 4K@30, 8 x 6MP@30, 9 x 5MP@30, 12 x 4MP@30, 16 x 3MP@30, 24 x 1080P@30, 48 x 720P@30, 64 x D1 NVR504‑32E‑IQ:Smart Off：2 x 32MP@30, 4 x 16MP@30, 5 x 12MP@30, 8 x 4K@30, 10 x 6MP@30, 12 x 5MP@30, 16 x 4MP@30, 20 x 3MP@30, 32 x 1080P@30 Smart On：1 x 32MP@30, 3 x 16MP@30, 4 x 12MP@30, 6 x 4K@30, 8 x 6MP@30, 9 x 5MP@30, 12 x 4MP@30, 16 x 3MP@30, 24 x 1080P@30, 32 x 720P@30 Audio Compression: G.711A, G.711U Network: Description Incoming Bandwidth: Smart Off：384Mbps Smart On：200Mbps Outgoing Bandwidth: Smart Off：384Mbps Smart On：200Mbps Remote Users: 128 Protocols: TCP/IP; P2P; NTP; DHCP; PPPoE; HTTP; HTTPS; DNS; DDNS; SNMP; SMTP; NFS; RTSP; 802.1x; IPv6; IPv4 Browser(Plugin): Windows:IE(IE10/11),Firefox (version 52.0 and above),Chrome(version 45 and above),Edge(version 79 and above) Video/Audio Input: Description IP Video Input: NVR504‑16E‑IQ:16‑ch NVR504‑64E‑IQ:64‑ch NVR504‑32E‑IQ:32‑ch RCA Audio Input: 1‑ch Video/Audio Output: Description HDMI Output: HDMI:4K(3840x2160)/60Hz, 4K(3840x2160)/30Hz, 1920x1080p/60Hz, 1600x1200/60Hz, 1280x1024/60Hz, 1280x720/60Hz, 1024x768/60Hz VGA Output: VGA:1920x1080p/60Hz, 1600x1200/60Hz, 1280x1024/60Hz, 1280x720/60Hz, 1024x768/60Hz RCA Audio Output: 2‑ch Liveview Display: NVR504‑16E‑IQ:1/4/6/8/9/16 NVR504‑64E‑IQ:1/4/6/8/9/16/25/36/64 NVR504‑32E‑IQ:1/4/6/8/9/16/25/32 Corridor Mode Screen: NVR504‑16E‑IQ:3/4/5/7/9/10/12/16 NVR504‑64E‑IQ/NVR504‑32E‑IQ:3/4/5/7/9/10/12/16/32 Two-way Audio: 1‑ch,RCA(Using the audio input and output) Snapshot: Description FTP/Schedule/Event Snapshot: 16‑ch snapshot,up to 1080P resolution Recording: Description Recording Resolution: 32MP/16MP/12MP/8MP/6MP/5MP/4MP/3MP/1080P/960P/720P/D1/2CIF/CIF Num of Concurrent Playback: 32‑ch Synchronous Playback in Local: 16‑ch Smart: Description VCA Detection by IPC: Face Detection; face detection; Vehicle Detection; SIP(Intrusion Detection,Cross Line Detection,Enter Area,Leave Area); Ultra Motion Detection(UMD); Temperature Detection(Fire Detection,Smoking Detection,Temperature Measurement,Smoke and Fire Detection); People Counting(People Flow Counting,Crowd Density Monitoring); Video Metadata; Traffic Monitoring Smart by NVR: face detection; Smart Intrusion Prevention (SIP); Ultra Motion Detection(UMD); AcuSearch(Human Body/Motor Vehicle) VCA Search: Motor Vehicle Search; Non‑Motor Vehicle Search; Human Body Search; General Search; People Counting Report; Heat Map Smart by IPC: All channels (up to 16 images/s in total) Face Detection,face detection,Vehicle Detection,Temperature Detection,SIP,UMD,Video Metadata,Traffic Monitoring Face Picture Library: Up to 128 face picture libraries,with up to 40,000 face pictures in total Search by Image: Support Vehicle Picture Library: Up to 5 vehicle picture libraries,with up to 25,000 vehicle pictures in total SIP by NVR: 8‑ch UMD by NVR: 16‑ch Capacity of Snapshot Records: 3 millions records for face snapshot; 2 millions records for vehicle snapshot; 2 millions records for SIP Alarm: Description General Alarm: Defocus Detection; Scene Change Detection; Object Left Behind; Object Removed; Auto Tracking; Motion Detection; Tampering; Human Body Detection; Video Loss; Alarm Input; Audio Detection Alert Alarm: IP Conflict; Network Disconnected; Disk Offline; Disk Abnormal; Illegal Access; Hard Disk Space Low; Hard Disk Full; Recording/Snapshot Abnormal; Array Damaged; Array Degraded GUI Language: 38 languages: Simplified Chinese, Traditional Chinese, English, Vietnamese, Thai, Turkish, Spanish (Latin America), Portuguese (Brazil), Spanish, Portuguese, French, German, Italian, Dutch, Polish, Czech, Hungarian, Slovak, Russian, Hebrew, Arabic, Ukrainian, Estonian, Bulgarian, Greek, Romanian, Danish, Swedish, Norwegian, Finnish, Croatian, Slovenia, Serbia, Korean, Japanese, Latvian, Lithuanian, Persian Hard Disk: Description SATA: 4 SATA Interfaces Capacity: Up to 16TB for each HDD(The maximum HDD capacity varies with environment temperature) Disk Group: Support Redundant Storage: Support Disk Array Type: RAID 0,1,5 External Interface: Description Network Interface: 2 RJ45 10M/100M/1000M self‑adaptive Ethernet Interface Network Working Mode: Muli‑access,load balance,network fault‑tolerance USB: Front panel: 2 x USB2.0; Rear panel: 2 x USB3.0 RS485: 1 RS232: 1 Alarm In: 16‑ch Alarm Out: 10‑ch eSATA: 1 Power Output: 12V Power Supply: AC 100~240V Working Environment: Description Working Temperature: ‑10°C ~ + 55°C (+14°F ~ +131°F) Working Humidity: ≤ 90% RH (non‑condensing) Power Consumption (without HDD): ≤ 50W Dimensions: 442mm × 432mm × 86mm (17.4"×17.0"×3.4") Weight (without HDD): ≤ 5.5Kg (12.1lb) Height: 2U Certification: CE, FCC, UL, RoHS, WEEE CE: EN 55032, EN 61000‑3‑3, EN IEC 61000‑3‑2, EN 55035 FCC: Part15 Subpart B | u | 317600 | - | KZT | шт. | 2164 | 317600 | 2 | 2 | https://grgroup.kz/catalog/api/products/NVR504-64E-IQ/image?index=0, https://grgroup.kz/catalog/api/products/NVR504-64E-IQ/image?index=1 | + | NVR504-64E-IQ | Uniview
HB-2355-P1-C | HB-2355-P1-C Кронштейн для видеостен | hb-2355-p1-c, кронштейн, для, видеостен |  | u | 0.01 | - | KZT | шт. | 2165 | 0.01 | 2 | 1 | https://grgroup.kz/catalog/api/products/HB-2355-P1-C/image?index=0 | + | HB-2355-P1-C | Uniview
Ranger Dual 6MP | Imou Ranger Dual 6MP Wi-Fi видеокамера | imou, ranger, dual, 6mp, wi-fi, видеокамера | Матрица: 1/2.8" CMOS, 3 МП (2304×1296) Ночное видение: До 15 м (49 футов) Объектив: Фиксированный 3.6 мм Поле зрения: 84° (гор.), 45° (верт.), 101° (диаг.) Поворот и наклон: Поворот 0–355°, наклон 0–90° Ethernet: 1 × 100 Мбит/с Wi-Fi: IEEE802.11 b/g/n, 2.4GHz, Wi-Fi 6, дальность до 50 м (открытое пространство) Поддержка приложений: Imou App (iOS, Android) ONVIF: Да Сжатие видео: H.265 / H.264 Частота кадров: До 15 к/с Цифровой зум: 8× Аудио: Двусторонняя аудиосвязь Слот для карты памяти: microSD (до 256 ГБ) Микрофон и динамик: Встроенные Кнопка сброса: Есть Обнаружение движения: Да Обнаружение человека: Да Обнаружение домашних животных: Да Настраиваемые зоны: Да Аномальные звуки: Да Питание: DC 5V 1.5A Потребление: < 5.65 Вт Рабочая среда: -10°C ~ +45°C, влажность < 95% Размеры: 82.2 × 82.2 × 115.4 мм Вес: 225 г Сертификаты: CE, UKCA | u | 32900 | - | KZT | шт. | 2166 | 32900 | 2 | 34 | https://grgroup.kz/catalog/api/products/Ranger%20Dual%206MP/image?index=0, https://grgroup.kz/catalog/api/products/Ranger%20Dual%206MP/image?index=1 | + | Ranger Dual 6MP | IMOU
NVR504-32E-IQ | NVR504-32E-IQ Видеорегистратор IP 32-х канальный | nvr504-32e-iq, видеорегистратор, ip, 32-х, канальный | Decoding: Description Decoding Format: Ultra 265,H.265,H.264 Decoding Capability: NVR504‑16E‑IQ:Smart Off：2 x 32MP@30, 4 x 16MP@30, 5 x 12MP@30, 8 x 4K@30, 10 x 6MP@30, 12 x 5MP@30, 16 x 4MP@30, Smart On：1 x 32MP@30, 3 x 16MP@30, 4 x 12MP@30, 6 x 4K@30, 8 x 6MP@30, 9 x 5MP@30, 12 x 4MP@30, 16 x 3MP@30 NVR504‑64E‑IQ:Smart Off：2 x 32MP@30, 4 x 16MP@30, 5 x 12MP@30, 8 x 4K@30, 10 x 6MP@30, 12 x 5MP@30, 16 x 4MP@30, 20 x 3MP@30, 32 x 1080P@30, 64 x 720P@30 Smart On：1 x 32MP@30, 3 x 16MP@30, 4 x 12MP@30, 6 x 4K@30, 8 x 6MP@30, 9 x 5MP@30, 12 x 4MP@30, 16 x 3MP@30, 24 x 1080P@30, 48 x 720P@30, 64 x D1 NVR504‑32E‑IQ:Smart Off：2 x 32MP@30, 4 x 16MP@30, 5 x 12MP@30, 8 x 4K@30, 10 x 6MP@30, 12 x 5MP@30, 16 x 4MP@30, 20 x 3MP@30, 32 x 1080P@30 Smart On：1 x 32MP@30, 3 x 16MP@30, 4 x 12MP@30, 6 x 4K@30, 8 x 6MP@30, 9 x 5MP@30, 12 x 4MP@30, 16 x 3MP@30, 24 x 1080P@30, 32 x 720P@30 Audio Compression: G.711A, G.711U Network: Description Incoming Bandwidth: Smart Off：384Mbps Smart On：200Mbps Outgoing Bandwidth: Smart Off：384Mbps Smart On：200Mbps Remote Users: 128 Protocols: TCP/IP; P2P; NTP; DHCP; PPPoE; HTTP; HTTPS; DNS; DDNS; SNMP; SMTP; NFS; RTSP; 802.1x; IPv6; IPv4 Browser(Plugin): Windows:IE(IE10/11),Firefox (version 52.0 and above),Chrome(version 45 and above),Edge(version 79 and above) Video/Audio Input: Description IP Video Input: NVR504‑16E‑IQ:16‑ch NVR504‑64E‑IQ:64‑ch NVR504‑32E‑IQ:32‑ch RCA Audio Input: 1‑ch Video/Audio Output: Description HDMI Output: HDMI:4K(3840x2160)/60Hz, 4K(3840x2160)/30Hz, 1920x1080p/60Hz, 1600x1200/60Hz, 1280x1024/60Hz, 1280x720/60Hz, 1024x768/60Hz VGA Output: VGA:1920x1080p/60Hz, 1600x1200/60Hz, 1280x1024/60Hz, 1280x720/60Hz, 1024x768/60Hz RCA Audio Output: 2‑ch Liveview Display: NVR504‑16E‑IQ:1/4/6/8/9/16 NVR504‑64E‑IQ:1/4/6/8/9/16/25/36/64 NVR504‑32E‑IQ:1/4/6/8/9/16/25/32 Corridor Mode Screen: NVR504‑16E‑IQ:3/4/5/7/9/10/12/16 NVR504‑64E‑IQ/NVR504‑32E‑IQ:3/4/5/7/9/10/12/16/32 Two-way Audio: 1‑ch,RCA(Using the audio input and output) Snapshot: Description FTP/Schedule/Event Snapshot: 16‑ch snapshot,up to 1080P resolution Recording: Description Recording Resolution: 32MP/16MP/12MP/8MP/6MP/5MP/4MP/3MP/1080P/960P/720P/D1/2CIF/CIF Num of Concurrent Playback: 32‑ch Synchronous Playback in Local: 16‑ch Smart: Description VCA Detection by IPC: Face Detection; face detection; Vehicle Detection; SIP(Intrusion Detection,Cross Line Detection,Enter Area,Leave Area); Ultra Motion Detection(UMD); Temperature Detection(Fire Detection,Smoking Detection,Temperature Measurement,Smoke and Fire Detection); People Counting(People Flow Counting,Crowd Density Monitoring); Video Metadata; Traffic Monitoring Smart by NVR: face detection; Smart Intrusion Prevention (SIP); Ultra Motion Detection(UMD); AcuSearch(Human Body/Motor Vehicle) VCA Search: Motor Vehicle Search; Non‑Motor Vehicle Search; Human Body Search; General Search; People Counting Report; Heat Map Smart by IPC: All channels (up to 16 images/s in total) Face Detection,face detection,Vehicle Detection,Temperature Detection,SIP,UMD,Video Metadata,Traffic Monitoring Face Picture Library: Up to 128 face picture libraries,with up to 40,000 face pictures in total Search by Image: Support Vehicle Picture Library: Up to 5 vehicle picture libraries,with up to 25,000 vehicle pictures in total SIP by NVR: 8‑ch UMD by NVR: 16‑ch Capacity of Snapshot Records: 3 millions records for face snapshot; 2 millions records for vehicle snapshot; 2 millions records for SIP Alarm: Description General Alarm: Defocus Detection; Scene Change Detection; Object Left Behind; Object Removed; Auto Tracking; Motion Detection; Tampering; Human Body Detection; Video Loss; Alarm Input; Audio Detection Alert Alarm: IP Conflict; Network Disconnected; Disk Offline; Disk Abnormal; Illegal Access; Hard Disk Space Low; Hard Disk Full; Recording/Snapshot Abnormal; Array Damaged; Array Degraded GUI Language: 38 languages: Simplified Chinese, Traditional Chinese, English, Vietnamese, Thai, Turkish, Spanish (Latin America), Portuguese (Brazil), Spanish, Portuguese, French, German, Italian, Dutch, Polish, Czech, Hungarian, Slovak, Russian, Hebrew, Arabic, Ukrainian, Estonian, Bulgarian, Greek, Romanian, Danish, Swedish, Norwegian, Finnish, Croatian, Slovenia, Serbia, Korean, Japanese, Latvian, Lithuanian, Persian Hard Disk: Description SATA: 4 SATA Interfaces Capacity: Up to 16TB for each HDD(The maximum HDD capacity varies with environment temperature) Disk Group: Support Redundant Storage: Support Disk Array Type: RAID 0,1,5 External Interface: Description Network Interface: 2 RJ45 10M/100M/1000M self‑adaptive Ethernet Interface Network Working Mode: Muli‑access,load balance,network fault‑tolerance USB: Front panel: 2 x USB2.0; Rear panel: 2 x USB3.0 RS485: 1 RS232: 1 Alarm In: 16‑ch Alarm Out: 10‑ch eSATA: 1 Power Output: 12V Power Supply: AC 100~240V Working Environment: Description Working Temperature: ‑10°C ~ + 55°C (+14°F ~ +131°F) Working Humidity: ≤ 90% RH (non‑condensing) Power Consumption (without HDD): ≤ 50W Dimensions: 442mm × 432mm × 86mm (17.4"×17.0"×3.4") Weight (without HDD): ≤ 5.5Kg (12.1lb) Height: 2U Certification: CE, FCC, UL, RoHS, WEEE CE: EN 55032, EN 61000‑3‑3, EN IEC 61000‑3‑2, EN 55035 FCC: Part15 Subpart B | u | 311300 | - | KZT | шт. | 2167 | 311300 | 2 | 1 | https://grgroup.kz/catalog/api/products/NVR504-32E-IQ/image?index=0, https://grgroup.kz/catalog/api/products/NVR504-32E-IQ/image?index=1 | + | NVR504-32E-IQ | Uniview
OEU-201S-HMK-W | OEU-201S-HMK-W Uniview Вызывная панель | oeu-201s-hmk-w, uniview, вызывная, панель | Parameter: Description Power: DC 12V±25% input;IEEE802.3af, Standard PoE Card capacity: 10000 Operation system: Linux Supplement light: IR light(Adaptive infrared compensation) WDR: Support FOV: Horizontal:124.3° Vertical:67.5° Diagonal:147.2° Power consumption: ＜10W Volume adjustment: Adjustable Audio quality: Noise suppression,echo cancellation and AGC Audio input: 1 built-in omnidirectional microphone Audio output: 1 built-in speaker Audio compression standard: PCM,G711,MP3 Audio compression bitrate: 128Kbps Protocol: UNV private protocol Button: 1 physical button Protection level: IP65 (Apply waterproof glue to the gap between the device and the wall. For more information, see the quick guide.) IK08 Weight: 0.267Kg Linked indoor station capacity: 20 Mount method: Wall mounted, flush installation Interface: Power *1, network port *1, WIFI, RS485, door lock interface *2, IO input *4 Network: 100Mbps network port, supports IEEE802.3af PoE power supply Dimensions (L×H×W): 79mm×171mm×34mm Operating environment: ﹣30℃~﹢60℃,10%～90%, non-condensing, outdoor | u | 83200 | - | KZT | шт. | 2168 | 83200 | 2 | 7 | https://grgroup.kz/catalog/api/products/OEU-201S-HMK-W/image?index=0 | + | OEU-201S-HMK-W | Uniview
OEI-372S-H-W | OEI-372S-H-W Uniview Монитор домофона | oei-372s-h-w, uniview, монитор, домофона | Parameter: Description Power: DC12V±25%,IEEE802.3af, Standard PoE Screen resolution: 1024×600 Screen: 7-inch ultra-thin TFT LCD screen Operation system: Linux Audio quality: Noise suppression,echo cancellation and AGC Audio input: 1 built-in omnidirectional microphone Audio output: 1 built-in speaker Audio compression standard: MP3 G711 Audio compression rate: 128Kbps Protocol: UNV private protocol Power consumption: ＜10W Weight: 360g Interface: Power*1, network*1, Wi-Fi*1, RS485*1, IO output*2, IO input*8, TF card slot*1 Network: 100Mbps network port, supports IEEE802.3af PoE power supply Dimensions (L×H×W): 193mm×143mm×25mm Operating environment: -10°C to +55°C, 10% to 90%, non-condensing, indoor | u | 65400 | - | KZT | шт. | 2169 | 65400 | 2 | 10 | https://grgroup.kz/catalog/api/products/OEI-372S-H-W/image?index=0 | + | OEI-372S-H-W | Uniview
EP-CS201 | EP-CS201 Uniview Настенное крепление с козырьком | ep-cs201, uniview, настенное, крепление, козырьком | Parameter: Description Material: Sheet metal Dimensions: 179mm*83mm*50mm Mount: Wall mount Weight: 303.9g (with package), 213.8g (without package) Operating environment: Outdoor | u | 6000 | - | KZT | шт. | 2170 | 6000 | 2 | 1 | https://grgroup.kz/catalog/api/products/EP-CS201/image?index=0 | + | EP-CS201 | Uniview
OEU-201B-HMK-W | OEU-201B-HMK-W Uniview Вызывная панель | oeu-201b-hmk-w, uniview, вызывная, панель | Итого: 1500680 ₸ | u | 71300 | - | KZT | шт. | 2171 | 71300 | 2 | 10 | https://grgroup.kz/catalog/api/products/OEU-201B-HMK-W/image?index=0 | + | OEU-201B-HMK-W | Uniview
NVR-104E2 | NVR-104E2 Uniarch Видеорегистратор | nvr-104e2, uniarch, видеорегистратор | Model: NVR-104E2 IP Video Input: 4-ch Incoming Bandwidth: 64Mbps Outgoing Bandwidth: 32Mbps Remote Users: 128 Protocols: P2P, UPnP, DHCP HDMI/VGA Output: HDMI: 3840X2160/30HZ, 1920x1080p/60Hz, 1920x1080p/50Hz, 1600x1200/60Hz, 1280x1024/60Hz, 1440x900/60Hz, 1280x720/60Hz, 1024x768/60Hz VGA: 1920x1080p/60Hz, 1920x1080p/50Hz, 1600x1200/60Hz, 1280x1024/60Hz, 1440x900/60Hz, 1280x720/60Hz, 1024x768/60Hz Recording Resolution: 8MP/5MP/4MP/3MP/1080P/960P/720P/960H/D1/2CIF/CIF/QCIF Audio Output: 1-ch, 3.5mm Synchronous Playback: 4-ch Corridor Mode Screen: 3/4 Decoding format: Ultra 265/H.265/H.264 Liveview/Playback: 8MP/5MP/4MP/3MP/1080P/960P/720P/960H/D1/2CIF/CIF/QCIF Capability: 1 x 8MP@30, 1 x 5MP@30, 2 x 4MP@30, 4 x 3MP@25, 4 x 1080p@30, 8 x 720p@30, 10 x D1@30 SATA: 1 SATA interface Capacity: up to 6TB for each disk Network Interface: 1 RJ45 10M/100M self-adaptive Ethernet Interface USB Interface: Rear panel: 2 x USB2.0 Power Supply: 12V DC Power Consumption: ≤3 W (without HDD) Working Environment: -10°C ~ + 55°C (+14°F ~ +131°F), Humidity ≤ 90% RH (non-condensing) Dimensions (W×D×H): 260mm × 243mm × 46mm (10.2" × 9.6" × 1.8") Weight (without HDD): ≤1kg (2.2lb) | u | 22000 | - | KZT | шт. | 2172 | 22000 | 2 | 1 | https://grgroup.kz/catalog/api/products/NVR-104E2/image?index=0 | + | NVR-104E2 | Uniarch
NSW2020-16T2GC-LPOE-IN | NSW2020-16T2GC-LPOE-IN 16-портовый PoE коммутатор | nsw2020-16t2gc-lpoe-in, 16-портовый, poe, коммутатор | Итого: 1500680 ₸ | u | 59500 | - | KZT | шт. | 2173 | 59500 | 2 | 10 | https://grgroup.kz/catalog/api/products/NSW2020-16T2GC-LPOE-IN/image?index=0 | + | NSW2020-16T2GC-LPOE-IN | Uniview
NVR504-32B-IQ | NVR504-32B-IQ Видеорегистратор IP 32-х канальный | nvr504-32b-iq, видеорегистратор, ip, 32-х, канальный | Итого: 1500680 ₸ | u | 172300 | - | KZT | шт. | 2174 | 172300 | 2 | 6 | https://grgroup.kz/catalog/api/products/NVR504-32B-IQ/image?index=0 | + | NVR504-32B-IQ | Uniview
DS-U02 | Hikvision DS-U02 (3,6 мм) Веб-камера 2 МП | hikvision, ds-u02, мм, веб-камера, мп | Датчик изображения: 2 МП CMOS Разрешение: 1920 (H) × 1080 (V) Минимальная освещённость: 0.1 Люкс @ (F1.2, AGC ВКЛ) Объектив: 3.6 мм фиксированный фокус Угол обзора: Горизонтальный: 86°, Вертикальный: 55°, Диагональный: 95° Выходное видео: USB 2.0 Микрофон: Встроенный Материал: Пластик Габариты: 80.16 мм × 48.6 мм × 42.18 мм Вес: 89 г Питание: DC 5V ± 5% (USB) Длина кабеля: 1.5 м Операционные системы: Windows 7/8/10/11, Android 8.1+, Linux 4.14+, macOS 10.12+, Chrome OS | u | 20979 | - | KZT | шт. | 2175 | 20979 | 2 | 1 | https://grgroup.kz/catalog/api/products/DS-U02/image?index=0, https://grgroup.kz/catalog/api/products/DS-U02/image?index=1 | + | DS-U02 | Hikvision
EP-SZ66 | EP-SZ66 UNV Модуль | ep-sz66, unv, модуль | EP-SZ66: Mounting bracket for attaching the Uniview EP-SZ66 module. Suitable for surveillance and security systems. | u | 0.01 | - | KZT | шт. | 2176 | 0.01 | 2 | 4 | https://grgroup.kz/catalog/api/products/EP-SZ66/image?index=0 | + | EP-SZ66 | Uniview
DS-K1T341CM | DS-K1T341CM Hikvision Контроллер доступа | ds-k1t341cm, hikvision, контроллер, доступа |  | u | 158481 | - | KZT | шт. | 2177 | 158481 | 2 | 1 | https://grgroup.kz/catalog/api/products/DS-K1T341CM/image?index=0, https://grgroup.kz/catalog/api/products/DS-K1T341CM/image?index=1 | + | DS-K1T341CM | Hikvision
NVR502-16B | NVR502-16B Видеорегистратор IP 16-ти канальный | nvr502-16b, видеорегистратор, ip, 16-ти, канальный | Итого: 1500680 ₸ | u | 106900 | - | KZT | шт. | 2178 | 106900 | 2 | 6 | https://grgroup.kz/catalog/api/products/NVR502-16B/image?index=0 | + | NVR502-16B | Uniview
IPC2124LE-ADF28KM-H | IPC2124LE-ADF28KM-H Уличная IP видеокамера | ipc2124le-adf28km-h, уличная, ip, видеокамера | Итого: 1500680 ₸ | u | 40400 | - | KZT | шт. | 2179 | 40400 | 2 | 80 | https://grgroup.kz/catalog/api/products/IPC2124LE-ADF28KM-H/image?index=0, https://grgroup.kz/catalog/api/products/IPC2124LE-ADF28KM-H/image?index=1, https://grgroup.kz/catalog/api/products/IPC2124LE-ADF28KM-H/image?index=2 | + | IPC2124LE-ADF28KM-H | Uniview
IPC2324LB-ADZK-H | IPC2324LB-ADZK-H Уличная IP видеокамера | ipc2324lb-adzk-h, уличная, ip, видеокамера | Итого: 1500680 ₸ | u | 67200 | - | KZT | шт. | 2180 | 67200 | 2 | 48 | https://grgroup.kz/catalog/api/products/IPC2324LB-ADZK-H/image?index=0, https://grgroup.kz/catalog/api/products/IPC2324LB-ADZK-H/image?index=1, https://grgroup.kz/catalog/api/products/IPC2324LB-ADZK-H/image?index=2 | + | IPC2324LB-ADZK-H | Uniview
DH-PFA126 | DH-PFA126 Монтажная коробка | dh-pfa126, монтажная, коробка |  | u | 35600 | - | KZT | шт. | 2181 | 35600 | 2 | 5 | https://grgroup.kz/catalog/api/products/DH-PFA126/image?index=0 | + | DH-PFA126 | Dahua
IPC3614LE-ADF28KC-DL | IPC3614LE-ADF28KC-DL Купольная IP видеокамера | ipc3614le-adf28kc-dl, купольная, ip, видеокамера | Max Resolution: 4 MP Sensor: 1/3.0" CMOS Min. Illumination: Color: 0.003 Lux (F1.6, AGC ON), 0 Lux with light Day/Night: IR-cut filter with auto switch (ICR) Shutter: Auto/Manual, 1 ~ 1/100000s Adjustment Angle: Pan: 0° to 360°, Tilt: 0° to 80°, Rotate: 0° to 360° S/N: >52 dB WDR: 120 dB Focal Length: 2.8 mm Iris Type: Fixed Iris: F1.6 Field of View (H): 97.0° Field of View (V): 52.2° Field of View (D): 107.5° DORI Distance (Lens): 2.8 mm DORI Distance (Detect): 63.0 m (206.7 ft.) DORI Distance (Observe): 25.2 m (82.7 ft.) DORI Distance (Recognize): 12.6 m (41.3 ft.) DORI Distance (Identify): 6.3 m (20.7 ft.) Supplemental Light: Dual light Illumination Distance (IR): 30 m (98.4 ft) Illumination Distance (Warm Light): 30 m (98.4 ft) Wavelength: 850 nm Light On/Off Control: Auto/Manual Video Compression: Ultra 265, H.265, H.264, MJPEG H.264 Code Profile: Baseline profile, Main profile, High profile Frame Rate: Main Stream: 4 MP (2688 × 1520), max. 25 fps; 4 MP (2560 × 1440), max. 25 fps; 3 MP (2304 × 1296), max. 30 fps; 1080P (1920 × 1080), max. 30 fps; 720P (1280 × 720), max. 30 fps; Sub Stream: 720P (1280 × 720), max. 30 fps; D1 (720 × 576), max. 30 fps; 640 × 360, max. 30 fps Video Bit Rate: 128 Kbps to 16 Mbps U-code: Support OSD: Up to 4 OSDs Privacy Mask: Up to 4 areas ROI: Support Video Stream: Dual streams White Balance: Auto, Outdoor, Fine tune, Sodium lamp, Locked, Auto2 Digital Noise Reduction: 2D/3D DNR Smart IR: Support Flip: Normal, Flip vertical, Flip horizontal, 180°, 90° Clockwise, 90° Anti-clockwise Dewarping: N/A HLC: Support BLC: Support Defog: Digital defog Basic Detection: Cross line (based on human body detection), Intrusion (based on human body detection), Motion detection, Ultra motion detection, Tampering alarm, Audio detection General Function: Watermark, IP address filtering, Access policy, ARP protection, RTSP authentication, User authentication, HTTP authentication Audio Compression: G.711U, G.711A Audio Bitrate: 64 Kbps Two-way Audio: Support Suppression: Support Sampling Rate: 8 kHz Edge Storage: MicroSD, up to 512 GB Network Storage: ANR, NAS (NFS) Protocols: IPv4, IGMP, ICMP, ARP, TCP, UDP, DHCP, RTP, RTSP, RTCP, RTMP, DNS, DDNS, NTP, FTP, UPnP, HTTP, HTTPS, SMTP, SSL/TLS, SNMP, QoS Compatible Integration: ONVIF (Profile S, Profile G, Profile T), API, SDK User/Host: Up to 32 users. 3 user levels: administrator, common user and operator Security: Password Protection, Strong Password, HTTPS Encryption, Export Operation Logs, Basic and Digest Authentication for RTSP, Digest Authentication for HTTP, TLS 1.2, WSSE and Digest Authentication for ONVIF Client: EZStation, APP Web Browser: Plug-in required live view: IE 10+, Chrome 45+, Firefox 52+, Edge 79+, Plug-in free live view: Chrome 57+, Firefox 58+, Edge 16+ Audio I/O: N/A Alarm I/O: N/A Serial Port: N/A Built-in Mic: Support Built-in Speaker: Support WIFI: N/A Network: 1 × RJ45 10 M/100 M Base-TX Ethernet Video Output: N/A EMC: CE-EMC (EN 55032, EN 61000-3-3, EN IEC 61000-3-2, EN 50130) FCC (FCC 47 CFR part15 B) Safety: CE LVD (EN 62368-1) UL/CUL (UL 62368-1, CAN/CSA C22.2 No. 62368-1) Environment: CE-RoHS (2011/65/EU;(EU)2015/863); WEEE (2012/19/EU) Protection: IP67 (IEC 60529) Power: DC 12 V±25%, PoE (IEEE 802.3af) Power Consumption: Max. 8.0 W Power Interface: Ø5.5 mm coaxial power plug Dimensions: Ø118 mm × 96 mm (Ø4.6" × 3.8") (Ø × H) Weight: 0.32 kg (0.71 lb) Material: Metal + Plastic Working Environment: -30 ℃ to 60 ℃ (-22 ℉ to 140 ℉), Humidity: ≤ 95% RH (non-condensing) Storage Environment: -30 ℃ to 60 ℃ (-22 ℉ to 140 ℉), Humidity: ≤ 95% RH (non-condensing) Surge Protection: 4 KV Reset Button: Support Web Client Language: 4 Languages: English, Russian, Spanish, Vietnamese | u | 35700 | - | KZT | шт. | 2182 | 35700 | 2 | 60 | https://grgroup.kz/catalog/api/products/IPC3614LE-ADF28KC-DL/image?index=0, https://grgroup.kz/catalog/api/products/IPC3614LE-ADF28KC-DL/image?index=1, https://grgroup.kz/catalog/api/products/IPC3614LE-ADF28KC-DL/image?index=2 | + | IPC3614LE-ADF28KC-DL | Uniview
ST2000VX017 | ST2000VX017 Seagate SkyHawk Жесткий диск HDD 2 TB | st2000vx017, seagate, skyhawk, жесткий, диск, hdd, tb | Итого: 1500680 ₸ | u | 0.01 | - | KZT | шт. | 2183 | 0.01 | 2 | 3 | https://grgroup.kz/catalog/api/products/ST2000VX017/image?index=0 | + | ST2000VX017 | Seagate
NVR504-16B | NVR504-16B 16-и канальный IP видеорегистратор | nvr504-16b, 16-и, канальный, ip, видеорегистратор | Decoding Format: Ultra 265, H.265, H.264 Decoding Capability: Ultra 265/H.265: 2 x 16MP@30, 2 x 12MP@30, 4 x 4K@30, 6 x 5MP@30, 8 x 4MP@30, 10 x 3MP@30, 16 x 1080P@30 H.264: 2 x 16MP(4800*2688)@30, 2 x 12MP@30, 2 x 4K@30, 4 x 5MP@30, 6 x 4MP@30, 8 x 3MP@30, 14 x 1080P@30, 16 x 720P@30 Decoding Capability Description: The resolution of each channel cannot exceed 8192 pixels in length and 4096 pixels in width, For VGA/HDMI independent output, the VGA live video is output by default. To output the highest resolution video from the HDMI port, please clear the VGA video on the preview page. Audio Compression: G.711A, G.711U Incoming Bandwidth: 320 Mbps Outgoing Bandwidth: 160 Mbps Remote Users: 128 Protocols: TCP/IP, P2P, UPnP, NTP, DHCP, PPPoE, HTTP, HTTPS, DNS, DDNS, SNMP, SMTP, RTSP, 802.1x, IPv6, IPv4 Browser(Plugin): IE10, IE11, Chrome 45+, Edge 79+, Firefox 52+ IP Video Input: 16-ch RCA Audio Input: 1-ch HDMI Output: 4K (3840 × 2160)/30 Hz, 1920 × 1080/60 Hz, 1920 × 1080/50 Hz, 1600 × 1200/60 Hz, 1280 × 1024/60 Hz, 1280 × 720/60 Hz, 1024 × 768/60 Hz VGA Output: 1920 × 1080/60 Hz, 1920 × 1080/50 Hz, 1600 × 1200/60 Hz, 1280 × 1024/60 Hz, 1280 × 720/60 Hz, 1024 × 768/60 Hz RCA Audio Output: 1-ch Liveview Display: 1/4/6/8/9/16 Corridor Mode Screen: 3/4/5/7/9/10/12/16 Two-way Audio: 1-ch, RCA (Using the audio input and output) FTP/Schedule/Event Snapshot: 4-ch snapshot (max. D1 (720 × 576) video resolution, with D1 snapshot resolution) Recording Resolution: 16 MP/12 MP/8 MP/6 MP/5 MP/4 MP/3 MP/1080P/960P/720P/D1/2CIF/CIF Synchronous Playback in Local: 16-ch VCA Detection by IPC: Face Detection, Vehicle Detection, SIP (Intrusion Detection, Cross Line Detection, Enter Area, Leave Area), Ultra Motion Detection (UMD), Temperature Detection (Fire Detection, Smoking Detection, Temperature Measurement, Smoke and Fire Detection), People Counting (People Flow Counting, Crowd Density Monitoring), Video Metadata, Traffic Monitoring VCA Search: Motor Vehicle Search, Non-Motor Vehicle Search, Human Body Search, General Search, People Counting Report, Heat Map Smart by IPC: All channels (up to 8 images/s in total)Face Detection, Vehicle Detection, Temperature Detection, SIP, UMD, Video Metadata, Traffic Monitoring General Alarm: Defocus Detection, Scene Change Detection, Object Left Behind, Object Removed, Auto Tracking, Motion Detection, Tampering, Human Body Detection, Video Loss, Alarm Input, Audio Detection Alert Alarm: IP Conflict, Network Disconnected, Disk Offline, Disk Abnormal, Illegal Access, Hard Disk Space Low, Hard Disk Full, Recording/Snapshot Abnormal GUI Language: 38 languages: Simplified Chinese, Traditional Chinese, English, Vietnamese, Thai, Turkish, Spanish (Latin America), Portuguese (Brazil), Spanish, Portuguese, French, German, Italian, Dutch, Polish, Czech, Hungarian, Slovak, Russian, Hebrew, Arabic, Ukrainian, Estonian, Bulgarian, Greek, Romanian, Danish, Swedish, Norwegian, Finnish, Croatian, Slovenia, Serbia, Korean, Japanese, Latvian, Lithuanian, Persian SATA: 4 SATA Interfaces Capacity: Up to 16 TB for each HDD (The maximum HDD capacity varies with environment temperature) Disk Group: Support Redundant Storage: Support Disk Array Type: RAID 1, 5 Network Interface: 2 RJ45 10 M/100 M/1000 M self-adaptive Ethernet Interface USB: Front: 1 x USB2.0, Rear panel: 1 × USB2.0, 1 × USB3.0 RS485: 1 RS232: N/A Alarm In: 16-ch Alarm Out: 4-ch Power Supply: DC 12 V/5 A Power Switch: Support Working Temperature: -10 ℃ to 55 ℃ (14 ℉ to 131 ℉) Working Humidity: ≤ 90% RH (non-condensing) Power Consumption (without HDD): ≤ 20W Weight (without HDD): ≤ 3.4Kg (7.50lb) Dimensions: 440mm × 344mm × 48mm(17.3"×13.5"×1.9") Certification: CE; FCC; UL; RoHS; WEEE CE: EN 55032, EN 61000-3-3, EN IEC 61000-3-2, EN 55035 FCC: Part15 Subpart B | u | 134000 | - | KZT | шт. | 2184 | 134000 | 2 | 2 | https://grgroup.kz/catalog/api/products/NVR504-16B/image?index=0, https://grgroup.kz/catalog/api/products/NVR504-16B/image?index=1, https://grgroup.kz/catalog/api/products/NVR504-16B/image?index=2 | + | NVR504-16B | Uniview
NVR502-16B-P16 | NVR502-16B-P16 16-и канальный IP видеорегистратор | nvr502-16b-p16, 16-и, канальный, ip, видеорегистратор | Model: NVR502-08B-P8 IP Video Input: 8-ch Audio Input: 1-ch, RCA Incoming bandwidth: 320Mbps Outgoing bandwidth: 160Mbps Remote Users: 128 Protocols: TCP/IP, P2P, UPnP, NTP, DHCP, PPPoE, HTTP, HTTPS, DNS, DDNS, SNMP, SMTP, RTSP, IPV6 Browser: IE(IE10/11) for Windows Firefox (version 52.0 and above) for Windows Chrome(version 45 and above) for Windows Edge(version 79 and above) for Windows HDMI/VGA Output: HDMI: 4K (3840x2160)@30, 1920x1080p@60, 1920x1080p@50, 1600x1200@60, 1280x1024@60, 1280x720@60, 1024x768@60 VGA: 1920x1080p@60, 1920x1080p@50, 1280x1024@60, 1600x1200@60, 1280x720@60, 1024x768@60 Recording Resolution: 16MP/12MP/8MP/6MP/5MP/4MP/3MP/1080p/960p/720p/D1/2CIF/CIF Audio Output: 1-ch, RCA Two-way Audio: 1-ch, RCA(Using the audio input and output) Audio Compression: G.711A, G.711U Synchronous Playback: 8-ch Liveview display: 1/4/6/8/9 Corridor Mode Screen: 3/4/5/7/9 FTP/Schedule/Event Snapshot: 4-ch snapshot, up to D1 resolution Decoding format: Ultra 265/H.265/H.264 Live view/Playback: 16MP/12MP/8MP/6MP/5MP/4MP/3MP/1080p/960p/720p/D1/2CIF/CIF Capability: Ultra 265/H.265: 2 x 16MP@30, 2 x 12MP@30, 4 x 4K@30, 6 x 5MP@30, 8 x 4MP@30, 10 x 3MP@30, 16 x 1080P@30, 32 x 960P@25 H.264: 2 x 16MP(4800 x 2688)@30, 2 x 12MP@30, 2 x 4K@30, 4 x 5MP@30, 6 x 4MP@30, 8 x 3MP@30, 14 x 1080P@30, 30 x 720P@30, 32 x D1 SATA: 2 SATA interfaces Capacity: Up to 10TB for each disk VCA Detection by Camera: Vehicle Detection, Intrusion Detection, Cross Line Detection, Enter Area, Leave Area, Temperature Detection(Fire Detection, Smoking Detection, Temperature Measurement, Smoke and Fire Detection), UMD(Ultra Motion Detection), Video Metadata, Traffic Monitoring VCA Search: Motor Vehicle Search, Non-Motor Vehicle Search, Human Body Search, General Search, People Counting Report People Counting: People Flow Counting, Crowd Density Monitoring Smart Intrusion Prevention (SIP), Vehicle Detection, UMD, Video Metadata, Traffic Monitoring by Camera: Total 8-ch General Alarm: Defocus Detection, Scene Change Detection, Object Left Behind, Object Removed, Auto Tracking, Motion, Tampering, Human Body Detection, Video Loss, Alarm Input, Audio Detection Alert Alarm: IP Conflict, Network Disconnected, Disk Offline , Disk Abnormal, Illegal Access, Hard Disk Space Low, Hard Disk Full, Recording/Snapshot Abnormal Network Interface: 1 RJ-45 10M/100M/1000M self-adaptive Ethernet Interface USB Interface: Front: 1 x USB2.0, Rear panel: 1 x USB3.0 RS232: NA RS485: 1 Alarm In: 8-ch Alarm Out: 2-ch Interface: 8 RJ-45 10M/100M self-adaptive Ethernet Interface Max Power: Max 30W for single port Max 130W in total Supported Standard: IEEE 802.3af/at Power Supply: 100~240V AC Power Consumption: ≤ 20W (without HDD) Working Environment: -10°C~+ 55°C (+14°F~+131°F), Humidity ≤ 90% RH (non-condensing) Dimensions (W×D×H): 380mm × 322mm × 53mm (15.0"×12.7"×2.1") Weight (without HDD): ≤ 2.6Kg (5.73lb) Certification: CE, FCC, UL, RoHS, WEEE CE: EN 55032, EN 61000-3-3, EN IEC 61000-3-2, EN 55035 FCC: Part15 Subpart B | u | 184200 | - | KZT | шт. | 2185 | 184200 | 2 | 9 | https://grgroup.kz/catalog/api/products/NVR502-16B-P16/image?index=0, https://grgroup.kz/catalog/api/products/NVR502-16B-P16/image?index=1, https://grgroup.kz/catalog/api/products/NVR502-16B-P16/image?index=2 | + | NVR502-16B-P16 | Uniview
NVR502-16B-IQ | NVR502-16B-IQ 16-и канальный видеорегистратор | nvr502-16b-iq, 16-и, канальный, видеорегистратор |  | u | 117700 | - | KZT | шт. | 2186 | 117700 | 2 | 2 | https://grgroup.kz/catalog/api/products/NVR502-16B-IQ/image?index=0, https://grgroup.kz/catalog/api/products/NVR502-16B-IQ/image?index=1, https://grgroup.kz/catalog/api/products/NVR502-16B-IQ/image?index=2 | + | NVR502-16B-IQ | Uniview
IPC3628LE-ADF28K-WP | IPC3628LE-ADF28K-WP Купольная IP видеокамера | ipc3628le-adf28k-wp, купольная, ip, видеокамера | Max Resolution: 8 MP Sensor: 1/1.8" CMOS Min. Illumination: Colour: 0.0003 lux (F1.0, AGC ON) Shutter: Auto/Manual, 1 ~ 1/100000s Adjustment Angle: Pan: 0° ~ 360°, Tilt: 0° ~ 90°, Rotate: 0° ~ 360° S/N: >52 dB WDR: 120 dB Focal Length: 2.8 mm Iris Type: Fixed Iris: F1.0 Field of View (H): 111.0° Field of View (V): 63.0° Field of View (D): 131.0° Lens Type: Fixed DORI Distance (Lens): 2.8mm DORI Distance (Detect): 63.0 (206.7ft) DORI Distance (Observe): 25.2 (82.7ft) DORI Distance (Recognize): 12.6 (41.3ft) DORI Distance (Identify): 6.3 (20.7ft) Supplemental Light: Warm light Illumination Distance (Warm Light): 30 m (98.4 ft) Light On/Off Control: Auto/Manual Video Compression: Ultra 265, H.265, H.264, MJPEG H.264 Code Profile: Baseline profile, Main profile, High profile Frame Rate: Main Stream: 8MP (3840*2160), Max 20fps; 5MP (3072*1728), Max 30fps; 4MP (2560*1440), Max 30fps; 1080P (1920*1080), Max 30fps; 720P (1280*720), Max 30fps; Sub Stream: 1080P (1920*1080), Max 30fps; 720P (1280*720), Max 30fps; D1 (720*576), Max 30fps; 640*360, Max 30fps; 2CIF (704*288), Max 30fps; CIF (352*288), Max 30fps Video Bit Rate: 128 Kbps to 6144 Kbps U-code: Support OSD: Up to 4 OSDs Privacy Mask: Up to 4 areas ROI: Support Video Stream: Dual Streams White Balance: Auto, Outdoor, Fine Tune, Sodium Lamp, Locked, Auto2 Digital Noise Reduction: 2D/3D DNR Smart Illumination: Support Flip: Normal, Flip Vertical, Flip Horizontal, 180°, 90° Clockwise, 90° Anti-clockwise Dewarping: N/A HLC: Support BLC: Support Defog: Digital Defog Image Stabilization: N/A Basic Detection: Motion Detection, Ultra Motion Detection, Tampering Alarm, Audio Detection General Function: Watermark, IP Address Filtering, Access Policy, ARP Protection, RTSP Authentication, User Authentication, HTTP Authentication Smart Intrusion Prevention (Lite): Intrusion, Crossline Detection (Both detection are based on human body and vehicle detection) Audio Compression: G.711U, G.711A Audio Bitrate: 64 Kbps Two-way Audio: N/A Suppression: Support Sampling Rate: 8 kHz Edge Storage: Micro SD, up to 512 GB Network Storage: ANR, NAS (NFS) Protocols: IPv4, IPv6, IGMP, ICMP, ARP, TCP, UDP, DHCP, PPPoE, RTP, RTSP, RTCP, DNS, DDNS, NTP, FTP, UPnP, HTTP, HTTPS, SMTP, 802.1x, SNMP, QoS, RTMP, SSL/TLS Compatible Integration: ONVIF (Profile S, Profile G, Profile T), API, SDK User/Host: Up to 32 users, 2 user levels: administrator and common user Security: Password Protection, Strong Password, HTTPS Encryption, Export Operation Logs, Basic and Digest Authentication for RTSP, Digest Authentication for HTTP, TLS 1.2, WSSE and Digest Authentication for ONVIF Client: UNV-Link, UNV-Link Pro, EZStation Web Browser: Plug-in required live view: IE 10+, Chrome 45+, Firefox 52+, Edge 79+, Plug-in free live view: Chrome 57+, Firefox 58+, Edge 16+ Audio I/O: N/A Alarm I/O: N/A Serial Port: N/A Built-in Mic: Support Built-in Speaker: N/A WIFI: N/A Network: 1 × RJ45 10 M/100 M Base-TX Ethernet Video Output: N/A EMC: CE-EMC (EN 55032, EN 61000-3-3, EN IEC 61000-3-2, EN 55035) FCC (FCC 47 CFR part15 B) Safety: CE LVD (EN 62368-1) UL/CUL (UL 62368-1, CAN/CSA C22.2 No. 62368-1) Environment: CE-RoHS (2011/65/EU;(EU)2015/863); WEEE (2012/19/EU) Protection: IP67 (IEC 60529) Power: DC 12V±25%, PoE (IEEE 802.3af) Power Consumption: Max 3.9W Power Interface: Ø5.5 mm coaxial power plug Dimensions: Ø118 x 106mm (Ø4.6” x 4.2”) (Ø x H) Weight: 0.48kg(1.06lb) Material: Metal + Plastic Working Environment: -30 ℃ to 60 ℃ (-22 ℉ to 140 ℉), Humidity: ≤ 95% RH (non-condensing) Storage Environment: -30 ℃ to 60 ℃ (-22 ℉ to 140 ℉), Humidity: ≤ 95% RH (non-condensing) Surge Protection: 4 KV Reset Button: Support Web Client Language: 13 Languages: English, Simplified Chinese, Polish, German, Russian, French, Korean, Dutch, Czech, Portuguese, Spanish, Spanish (Europe), Italian | u | 79500 | - | KZT | шт. | 2187 | 79500 | 2 | 7 | https://grgroup.kz/catalog/api/products/IPC3628LE-ADF28K-WP/image?index=0, https://grgroup.kz/catalog/api/products/IPC3628LE-ADF28K-WP/image?index=1, https://grgroup.kz/catalog/api/products/IPC3628LE-ADF28K-WP/image?index=2 | + | IPC3628LE-ADF28K-WP | Uniview
MW-LC22-E | MW-LC22-E Монитор с диагональю 22&quot; | mw-lc22-e, монитор, диагональю, 22, quot | Panel: Description Backlight: LED Panel Size: 22" Pixel Pitch (H x V) (mm): 0.24 x 0.24 Resolution: 1920 x 1080 Color Support: 16.7 M Brightness (cd/m²): 250 Contrast Ratio: 3000:1 Refresh Rate: 100 Hz Response Time (ms): 5 Viewing Angle (H/V): Horizontal 178°, Vertical 178° Display Size (mm): 486.1 x 265.5 Operation Hour: 18/7 Interface: Description Video Input: 1 x HDMI(1920 x 1080@100 HZ), 1 x VGA(1920 x 1080@60 HZ) VESA: Description VESA (mm): 75 x 75 Wall-mounted Thread: 4‑M4 Threaded Hole, 8mm Deep Thread OSD: Description Multi-Language: Chinese, English, German, French, Italian, Spanish, Portuguese, Turkish, Polish, Dutch, Japanese, Korean General: Description Input Voltage: DC 12 V, 2 A Typical Power Consumption (W): ≤22 Standby Power Consumption (W): ≤0.5 Package Dimensions (W x H x D) (mm): 598 x 366 x 99 Weight (Kg): Net Weight: 2.18 Gross Weight: 3.12 Operating Temperature: 0°C ~ 40°C Operating Humidity: 10% ~ 85% (No Condensation) Storage Temperature: ‑20°C ~ 60°C Storage Humidity: 5% ~ 90% (No Condensation) Standard: 1 x HDMI Cable, 1 x Quick Guide, 1 x Pedestal, 1 x Adapter | u | 36100 | - | KZT | шт. | 2188 | 36100 | 2 | 16 | https://grgroup.kz/catalog/api/products/MW-LC22-E/image?index=0 | + | MW-LC22-E | Uniview
Bullet 2E 3MP | Bullet 2E 3MP уличная Wi-Fi камера | bullet, 2e, 3mp, уличная, wi-fi, камера | Модель: Bullet 2E 3MP Разрешение: 3 МП (2304×1296) Ночное видение: До 30 метров Объектив: 2.8 мм (угол 98°) Микрофон: Встроенный Сжатие видео: H.265 / H.264 Интеллектуальные функции: Обнаружение движения и людей, настройка зон Сеть: Wi-Fi (IEEE802.11b/g/n/ax), Ethernet 100 Мбит/с Хранение данных: Слот для MicroSD до 256 ГБ Защита: IP67 (пыле- и влагозащита) Температурный диапазон: -30°C ~ +60°C Применение: Охрана дома, офиса, территории Гарантия: Есть Доставка: По всем регионам Казахстана | u | 21900 | - | KZT | шт. | 2189 | 21900 | 2 | 505 | https://grgroup.kz/catalog/api/products/Bullet%202E%203MP/image?index=0 | + | Bullet 2E 3MP | IMOU
Cruiser Dual 2 Pro 8MP | Cruiser Dual 2 Pro 8MP Поворотная PTZ камера | cruiser, dual, pro, 8mp, поворотная, ptz, камера | Модель: Imou Cruiser Dual 2 Pro 8MP Разрешение: 8 МП (2 объектива по 4 МП) Ночная съемка: Aurora™ Night Vision, улучшенное изображение при слабом освещении Подсветка: Красно-синие сигнальные огни Интеллектуальные функции: IMOU SENSE®, Algo Play, AI-ISP, детекция людей, авто, пересечения линии, парковки Угол обзора: Панорамный: поворот по горизонтали 0°-355°, по вертикали 0°-90° Защита: IP65 — защита от пыли, дождя, ветра Применение: Профессиональное видеонаблюдение: дом, бизнес, улица Алгоритмы обработки: AI-ISP для улучшения качества съёмки в темноте Дополнительно: Поддержка Algo Play (настройка сценариев и задач) Гарантия: Официальная Доставка: По всем регионам Казахстана | u | 70000 | - | KZT | шт. | 2190 | 70000 | 2 | 60 | https://grgroup.kz/catalog/api/products/Cruiser%20Dual%202%20Pro%208MP/image?index=0, https://grgroup.kz/catalog/api/products/Cruiser%20Dual%202%20Pro%208MP/image?index=1 | + | Cruiser Dual 2 Pro 8MP | IMOU
Bullet 2E 5MP | Bullet 2E 5MP Уличная Wi-Fi камера | bullet, 2e, 5mp, уличная, wi-fi, камера | Матрица: 1/3" 5-мегапиксельная CMOS (Progressive) Разрешение: 5 МП (2880×1620) Ночное видение: До 30 м Объектив: 3.6 мм Поле зрения: 2.8 мм: 88° (гориз.), 49° (верт.), 105° (диагональ) 3.6 мм: 73° (гориз.), 40° (верт.), 89° (диагональ) Сеть: 1× Ethernet 100 Мбит/с, Wi-Fi (IEEE802.11b/g/n/ax), двойная антенна Приложения: Imou (iOS, Android), поддержка ONVIF Сжатие видео: H.265 / H.264 Частота кадров: До 25/30 кадров в секунду Цифровой зум: 8-кратный Аудио: Встроенный микрофон Слот для карты памяти: MicroSD до 512 ГБ Кнопка сброса: Есть Уведомления: Обнаружение движения, распознавание человека, настраиваемые зоны и голос Питание: Питание DC 12В / 0.5А, потребление менее 6 Вт Материал корпуса: Пластик + металл Рабочая температура: -30°C ~ +60°C, влажность до 95% Размеры: 165×90×73 мм Вес: 280 г Класс защиты: IP67 Сертификация: CE, UKCA Комплектация: Камера, адаптер питания, руководство, комплект винтов, карта разметки, водонепроницаемый разъём | u | 27900 | - | KZT | шт. | 2191 | 27900 | 2 | 950 | https://grgroup.kz/catalog/api/products/Bullet%202E%205MP/image?index=0 | + | Bullet 2E 5MP | IMOU
SFP-GE-LX-SM1310-IN | SFP-GE-LX-SM1310-IN 1.25G SFP модуль в комплекте 2 шт. | sfp-ge-lx-sm1310-in, 25g, sfp, модуль, комплекте, шт | Модель: SFP-GE-LX-SM1310-IN Длина волны: 1310 нм Дистанция передачи: 10 км Скорость передачи данных: 1.25 Гбит/с Разъём: LC, одномодовый Оптическая выходная мощность: -3 до -9 дБм Рабочая температура: 0 до 70 ℃ | u | 13100 | - | KZT | шт. | 2192 | 13100 | 2 | 12 | https://grgroup.kz/catalog/api/products/SFP-GE-LX-SM1310-IN/image?index=0 | + | SFP-GE-LX-SM1310-IN | Uniview
IPC2318LE-ADF28KM-WP | IPC2318LE-ADF28KM-WP Уличная IP видеокамера | ipc2318le-adf28km-wp, уличная, ip, видеокамера | Max Resolution: 8MP Sensor: 1/1.8" CMOS Min. Illumination: Colour: 0.0003 lux (F1.0, AGC ON) Shutter: Auto/Manual, 1 ~ 1/100000s Adjustment Angle: Pan: 0° ~ 360°, Tilt: 0° ~ 90°, Rotate: 0° ~ 360° S/N: >52dB WDR: 120dB Focal Length: 2.8 mm Iris Type: Fixed Iris: F1.0 Field of View (H): 111.0° Field of View (V): 63.0° Field of View (D): 131.0° Lens Type: Fixed DORI Distance (Lens): 2.8mm DORI Distance (Detect): 63.0 (206.7ft) DORI Distance (Observe): 25.2 (82.7ft) DORI Distance (Recognize): 12.6 (41.3ft) DORI Distance (Identify): 6.3 (20.7ft) Supplemental Light: Warm Light Illumination Distance (Warm Light): 30 m (98.4 ft) Light On/Off Control: Auto/Manual Video Compression: Ultra 265, H.265, H.264, MJPEG H.264 Code Profile: Baseline profile, Main profile, High profile Frame Rate: Main Stream: 8MP (3840*2160), Max 20fps; 5MP (3072*1728), Max 30fps; 4MP (2560*1440), Max 30fps; 1080P (1920*1080), Max 30fps; 720P (1280*720), Max 30fps; Sub Stream: 1080P (1920*1080), Max 30fps; 720P (1280*720), Max 30fps; D1 (720*576), Max 30fps; 640*360, Max 30fps; 2CIF (704*288), Max 30fps; CIF (352*288), Max 30fps Video Bit Rate: 128 Kbps ~ 6144 Kbps U-code: Support OSD: Up to 4 OSDs Privacy Mask: Up to 4 areas ROI: Up to 8 areas Video Stream: Dual Streams White Balance: Auto, Outdoor, Fine Tune, Sodium Lamp, Locked, Auto2 Digital Noise Reduction: 2D/3D DNR Smart Illumination: Support Flip: Normal, Flip Vertical, Flip Horizontal, 180°, 90°Clockwise, 90°Anti-clockwise Dewarping: N/A HLC: Support BLC: Support Defog: Digital Defog Image Stabilization: N/A Basic Detection: Motion Detection, Ultra Motion Detection, Tampering Alarm, Audio Detection General Function: Watermark, IP Address Filtering, Access Policy, ARP Protection, RTSP Authentication, User Authentication, HTTP Authentication Smart Intrusion Prevention (Lite): Intrusion, Crossline Detection (Both detection are based on human body and vehicle detection) Audio Compression: G.711U, G.711A Audio Bitrate: 64 Kbps Two-way Audio: N/A Suppression: Support Sampling Rate: 8 KHz Edge Storage: Micro SD, up to 512 GB Network Storage: ANR, NAS (NFS) Protocols: IPv4, IPv6, IGMP, ICMP, ARP, TCP, UDP, DHCP, PPPoE, RTP, RTSP, RTCP, DNS, DDNS, NTP, FTP, UPnP, HTTP, HTTPS, SMTP, 802.1x, SNMP, QoS, RTMP, SSL/TLS Compatible Integration: ONVIF (Profile S, Profile G, Profile T), API, SDK User/Host: Up to 32 users, 2 user levels: administrator and common user Security: Password Protection, Strong Password, HTTPS Encryption, Export Operation Logs, Basic and Digest Authentication for RTSP, Digest Authentication for HTTP, TLS 1.2, WSSE and Digest Authentication for ONVIF Client: UNV-Link, UNV-Link Pro, EZStation Web Browser: Plug-in required live view: IE 10 and above, Chrome 45 and above, Firefox 52 and above, Edge 79 and above, Plug-in free live view: Chrome 57.0 and above, Firefox 58.0 and above, Edge 16 and above Audio I/O: N/A Alarm I/O: N/A Serial Port: N/A Built-in Mic: Support Built-in Speaker: N/A WIFI: N/A Network: 1 x RJ45 10M/100M Base-TX Ethernet Video Output: N/A EMC: CE-EMC (EN 55032, EN 61000-3-3, EN IEC 61000-3-2, EN 55035) FCC (FCC 47 CFR part15 B) Safety: CE LVD (EN 62368-1) UL/CUL (UL 62368-1, CAN/CSA C22.2 No. 62368-1) Environment: CE-RoHS (2011/65/EU;(EU)2015/863); WEEE (2012/19/EU) Protection: IP67 (IEC 60529) Power: DC 12V±25%, PoE (IEEE 802.3af) Power Consumption: Max 3.9W Power Interface: Ø 5.5 mm coaxial power plug Dimensions: 206 × 73 × 73mm (8.1” × 2.9” × 2.9”) (L x W x H) Weight: 0.48kg(1.06lb) Material: Metal Working Environment: -30 °C ~ 60 °C (-22 °F ~ 140 °F), Humidity: ≤95% RH (non-condensing) Storage Environment: -30 °C ~ 60 °C (-22 °F ~ 140 °F), Humidity: ≤95% RH (non-condensing) Surge Protection: 4KV Reset Button: Support Web Client Language: 13 Languages English, Simplified Chinese, Polish, German, Russian, French, Korean, Dutch, Czech, Portuguese, Spanish, Spanish (Europe), Italian | u | 79500 | - | KZT | шт. | 2193 | 79500 | 2 | 27 | https://grgroup.kz/catalog/api/products/IPC2318LE-ADF28KM-WP/image?index=0, https://grgroup.kz/catalog/api/products/IPC2318LE-ADF28KM-WP/image?index=1, https://grgroup.kz/catalog/api/products/IPC2318LE-ADF28KM-WP/image?index=2 | + | IPC2318LE-ADF28KM-WP | Uniview
DH-CS4010-8ET-110 | DH-CS4010-8ET-110 10-портовый управляемый коммутатор PoE | dh-cs4010-8et-110, 10-портовый, управляемый, коммутатор, poe | Аппаратное обеспечение: Включённый адаптер питания PoE: Протокол PoE Ethernet-порт: 8 Скорость Ethernet-порта: 10/100 Мбит/с Скорость восходящего канала Ethernet-порта: 10/100/1000 Мбит/с Описание функций слотов: Порты 1–8: 8 × RJ-45 10/100 Мбит/с (PoE); Порты 9–10: 2 × RJ-45 10/100/1000 Мбит/с (восходящий канал) Кнопка сброса: 1 Источник питания: Внешний источник питания: 54 В постоянного тока, 2,22 А Рабочие условия: Рабочая температура Рабочая влажность: 5%–95% (относительная влажность), без конденсации Температура хранения: от –40 °C до +70 °C (от –40 °F до +158 °F) Влажность при хранении: 5%–95% (относительная влажность), без конденсации Потребляемая мощность: Холостой ход Полная нагрузка: 110 Вт Производительность: Слой Тип управления: Да Умный управляемый коммутатор: Да Среднее время безотказной работы: 150 лет Коммутационная способность: 5,6 Гбит/с Скорость пересылки пакетов: 4,17 млн пакетов/с Размер буфера пакетов: 4 Мбит Большая рамка: 9216 байт Размер таблицы MAC: 8К Мощность PoE: Порт 1 ≤ 90 Вт, Порты 2–8 ≤ 30 Вт, всего ≤ 110 Вт Управление потреблением энергии PoE: Да Назначение контактов PoE: 1,2,4,5 (V+), 3,6,7,8 (V-) Общее: Защита от статического электричества Защита от молнии: Синфазный режим: 4 кВ; Дифференциальный режим: 2 кВ Вес нетто: 0,5 кг (1,10 фунта) Вес брутто: 1,25 кг (2,76 фунта) Размеры продукта: 190 мм × 106 мм × 30 мм (7,48" × 4,17" × 1,18") (Д × Ш × В) Размеры упаковки: 256 мм × 244 мм × 87 мм (10,07" × 9,61" × 3,43") (Д × Ш × В) Материал корпуса: Листовой металл Установка: Настольное крепление; настенное крепление Сертификаты: CE | u | 58010 | - | KZT | шт. | 2194 | 58010 | 2 | 2 | https://grgroup.kz/catalog/api/products/DH-CS4010-8ET-110/image?index=0, https://grgroup.kz/catalog/api/products/DH-CS4010-8ET-110/image?index=1, https://grgroup.kz/catalog/api/products/DH-CS4010-8ET-110/image?index=2 | + | DH-CS4010-8ET-110 | Dahua
WI-PS526G V4 | WI-PS526G V4 Неуправляемый коммутатор с функцией PoE | wi-ps526g, v4, неуправляемый, коммутатор, функцией, poe | Интерфейс: 24 порта PoE RJ45 на 100 М 2 комбинированных 100/1000 Мбит/с. Сетевые носители: 10BASE-T: кабель UTP категории 3, 4, 5 (максимум 100 м) EIA/TIA-568 100Ω STP (максимум 100 м) 100BASE-TX: кабель UTP категории 5, 5e (максимум 100 м) EIA/TIA-568 100Ω STP (максимум 100 м) Источник питания: Переменный ток 100 ~ 240 В 50/60 Гц Стандарт: PoE, совместимый с 802.3 af / at / bt Порты PoE: Порт 1-24 Бюджет мощности PoE: 250 Вт Hi-PoE 60 Вт: Порт 1-2 Светодиодный индикатор: PoE / Link / Power DIP-переключатель: По умолчанию / VLAN / расширить 250 м: ДА Порт VLAN: ДА Сторожевой таймер PoE: ДА Таблица Mac-адресов: 8k Скорость пересылки пакетов: 3,87 Mpps Гигантская рамка: 10 Кб Уровень защиты: Защита от молнии 6 кВ Разрядный контакт 6 кВ с электростатическим разрядом Размер упаковки: 500 × 375 × 90 мм Размеры коммутатора: 440× 290 × 45 мм Вес брутто: 4,05 кг Вес нетто: 3,25 кг Комплект поставки: 1 × коммутатор 1 × Шнур питания 1 × Комплект для монтажа в стойку 1 × Краткое руководство по установке Способ передачи: Хранить и пересылать Расширенные функции: Функция сторожевого пса Автоматическое обучение Mac-адреса Автоматическое хранение и пересылка IEEE 802.3x flflow control для полнодуплексного режима Противодавление для полудуплексного режима Сертификация: CE, FCC, RoHS Окружающая среда: Рабочая температура: -10℃-55℃ (14℉-131℉) Температура хранения: -40℃-70℃ (-40℉-158℉) Рабочая влажность: 10-90% относительной влажности без конденсации Влажность при хранении: 5-90% относительной влажности без конденсации | u | 106100 | - | KZT | шт. | 2195 | 106100 | 2 | 1 | https://grgroup.kz/catalog/api/products/WI-PS526G%20V4/image?index=0, https://grgroup.kz/catalog/api/products/WI-PS526G%20V4/image?index=1, https://grgroup.kz/catalog/api/products/WI-PS526G%20V4/image?index=2 | + | WI-PS526G V4 | Wi-Tek
IPC2122-AF28-E | IPC2122-AF28-E (без лого) Уличная IP видеокамера | ipc2122-af28-e, без, лого, уличная, ip, видеокамера |  | u | 12300 | - | KZT | шт. | 2196 | 12300 | 2 | 1 | https://grgroup.kz/catalog/api/products/IPC2122-AF28-E/image?index=0, https://grgroup.kz/catalog/api/products/IPC2122-AF28-E/image?index=1, https://grgroup.kz/catalog/api/products/IPC2122-AF28-E/image?index=2 | + | IPC2122-AF28-E | EVO
GSFP-1310R-20-SMF | GSFP-1310R-20-SMF SFP Модуль | gsfp-1310r-20-smf, sfp, модуль |  | u | 15000 | - | KZT | шт. | 2197 | 15000 | 2 | 1 | https://grgroup.kz/catalog/api/products/GSFP-1310R-20-SMF/image?index=0, https://grgroup.kz/catalog/api/products/GSFP-1310R-20-SMF/image?index=1, https://grgroup.kz/catalog/api/products/GSFP-1310R-20-SMF/image?index=2 | + | GSFP-1310R-20-SMF | Dahua
GSFP-1310T-20-SMF | GSFP-1310T-20-SMF SFP Модуль | gsfp-1310t-20-smf, sfp, модуль |  | u | 15000 | - | KZT | шт. | 2198 | 15000 | 2 | 3 | https://grgroup.kz/catalog/api/products/GSFP-1310T-20-SMF/image?index=0, https://grgroup.kz/catalog/api/products/GSFP-1310T-20-SMF/image?index=1, https://grgroup.kz/catalog/api/products/GSFP-1310T-20-SMF/image?index=2 | + | GSFP-1310T-20-SMF | Dahua
DH-PFT1300 | DH-PFT1300 Cетевой конвертер | dh-pft1300, cетевой, конвертер | Ethernet порты: 1х10/100 Base-T мощность РоЕ принимающего порта 1х10/100 Base-T порт электропитания PoE, электропитание на следующий расширитель 1х10/100 Base-T порт электропитания PoE, блок питания для IPC Дополнительные порты: 1 порт RJ-45 IN 10/100 Мбит/с 1 порт RJ-45 OUT 10/100 Мбит/с 1 порт RJ-45 CAMERA для IPC 10/100 Мбит/с Расстояние питания PoE: До 300 метров Потребляемая мощность: 3 Вт Рабочая температура: -30ºC ~+65ºC Влажность: 10%~90% (без конденсации) Размер: 79 x 52 х 23 мм Вес: 57 грамм | u | 14400 | - | KZT | шт. | 2199 | 14400 | 2 | 3 | https://grgroup.kz/catalog/api/products/DH-PFT1300/image?index=0, https://grgroup.kz/catalog/api/products/DH-PFT1300/image?index=1, https://grgroup.kz/catalog/api/products/DH-PFT1300/image?index=2, https://grgroup.kz/catalog/api/products/DH-PFT1300/image?index=3, https://grgroup.kz/catalog/api/products/DH-PFT1300/image?index=4 | + | DH-PFT1300 | Dahua
DH-IPC-HDW1239V-A-IL | DH-IPC-HDW1239V-A-IL Купольная IP видеокамера | dh-ipc-hdw1239v-a-il, купольная, ip, видеокамера | Производитель: Dahua Technology Страна производитель: Китай Тип камеры: IP Применение: Внутренняя Тип матрицы: CMOS Физический размер матрицы: 1/3" Разрешающая способность (Мп): 2 Режим съемки "День/ночь": Да Дальность ИК-подсветки: 50 м Форм-фактор: Bullet | u | 35460 | - | KZT | шт. | 2200 | 35460 | 2 | 8 | https://grgroup.kz/catalog/api/products/DH-IPC-HDW1239V-A-IL/image?index=0, https://grgroup.kz/catalog/api/products/DH-IPC-HDW1239V-A-IL/image?index=1 | + | DH-IPC-HDW1239V-A-IL | Dahua
DH-IPC-HDW1839T-A-IL | DH-IPC-HDW1839T-A-IL IP видеокамера | dh-ipc-hdw1839t-a-il, ip, видеокамера | Камера: Датчик изображения: CMOS 1/2,7 дюйма Макс. Разрешение: 3840 (Г) × 2160 (В) ROM: 128 МБ RAM: 256 МБ Система сканирования: Прогрессивный Электронная выдержка затвора: Авто/ручной 1/3–1/100 000 с Мин. Освещение: 0,008 люкс при F1,6 (цвет, 30 IRE); 0,0008 люкс при F1,6 (ч/б, 30 IRE); 0 люкс (подсветка включена) Соотношение сигнал/шум: >56 дБ Расстояние освещения: До 30 м (ИК); До 30 м (Теплый свет) Управление включением/выключением осветителя: Авто; Ручной Номер осветителя: 1 (Многожильный (ИК + теплый) свет) Регулировка угла: Панорамирование: 0–360°; Наклон: 0°–78°; Вращение: 0°–360° Объектив: Тип объектива: Фиксированный фокус Крепление объектива: М12 Фокусное расстояние: 2,8 мм; 3,6 мм Макс. Диафрагма: Ф1.6 Поле зрения: 2,8 мм: В: 110°; В: 58°; Д: 132°; 3,6 мм: В: 86°; В: 49°; Д: 100° Контроль диафрагмы: Зафиксированный Близкое расстояние фокусировки: 2,8 мм: 1,5 м; 3,6 мм: 1,9 м DORI Расстояние: Объектив: 2,8 мм; Обнаружить: 84,8 м; Наблюдать: 33,9 м; Распознавать: 17,0 м; Идентифицировать: 8,5 м; 3,6 мм: Обнаружить: 98,7 м; Наблюдать: 39,5 м; Распознавать: 19,7 м; Идентифицировать: 9,9 м Интеллект: Обнаружение человека; Поддержка классификации и точного обнаружения человека; Умный поиск Видео: Сжатие видео: Х.265; Х.264; H.264H; Х.264Б; MJPEG (поддерживается только дополнительным потоком) Умный кодек: Умный H.265+; Умный H.264+ Частота кадров видео: Основной поток: 3840 × 2160@(1–20 кадров в секунду)/2688 × 1520@(1–25/30 кадров в секунду); Дополнительный поток: 704 × 576@(1–25 кадров в секунду)/704 × 480@(1–30 кадров в секунду) Возможность потоковой передачи: 2 потока Разрешение: 8М (3840×2160); 6М (3072×2048); 5М (3072×1728); 4М (2880×1620/2688×1520); 3М (2048×1536/2304×1296); 1080р (1920×1080); 1,3 МБ (1280 × 960); 720p (1280×720); Д1 (704×576/704×480); VGA (640×480); КИФ (352 × 288/352 × 240) Контроль скорости передачи данных: ЦБ РФ/ВБР Битрейт видео: H.264: 32–8192 кбит/с; H.265: 12–8192 кбит/с День/Ночь: Авто(ICR)/Цвет/Ч/Б BLC: Да HLC: Да WDR: DWDR Баланс белого: Машина; естественный; уличные фонари; на открытом воздухе; руководство; региональный обычай Получите контроль: Авто/Ручной Шумоподавление: 3D НЕТ Обнаружение движения: ВЫКЛ/ВКЛ (4 зоны, прямоугольные) Область интереса (RoI): Да (4 области) Умное освещение: Да Поворот изображения: 0°/90°/180°/270° (поддержка 90°/270° с разрешением 2688 × 1520 и ниже) Зеркало: Да Маскирование конфиденциальности: 4 зоны Аудио: Встроенный микрофон: Да, встроенный микрофон Сжатие звука: Г.711а; Г.711Мю; ПКМ; Г.726 Тревога: Отключение сети; конфликт IP; незаконный доступ; обнаружение движения; фальсификация видео; обнаружение звука; МДС (человека); исключение безопасности Сеть: Сетевой порт: RJ-45 (10/100 Base-T) SDK и API: Да Сетевой протокол: HTTP; PTS; UDP; ARP; RTP; RTSP; RTMP; SMTP; FTP; DHCP; DNS; DDNS; NTP; Многоадресная рассылка; ICMP; IGMP; P2P Совместимость: ONVIF (профиль S и профиль T); компьютерная графика Пользователь/Хост: 6 (общая полоса пропускания: 48 МБ) Хранилище: FTP Браузер: т.е. Хром; Firefox Программное обеспечение для управления: Смарт ПСС Лайт; ДСС; ДМСС; ДоЛинк Уход Мобильный клиент: iOS; Андроид Кибербезопасность: Шифрование видео; Шифрование конфигурации; Дайджест; WSSE; Блокировка учетной записи; Журналы безопасности; Создание и импорт сертификации X.509; HTTPS; Доверенная загрузка; Доверенное выполнение; Доверенное обновление Сертификация: CE-LVD: EN62368-1; CE-EMC: Директива по электромагнитной совместимости 2014/30/ЕС. Питания: Источник питания: 12 В постоянного тока/PoE (802.3af) Потребляемая мощность: Базовый: 2,5 Вт (12 В постоянного тока), 3,5 Вт (PoE); Макс.: 4,5 Вт (12 В постоянного тока), 5,8 Вт (PoE) (H.265 + интеллект включен + DWDR + интенсивность подсветки) Рабочая среда: Рабочая температура: от –40 °C до +55 °C Рабочая влажность: ≤95% (относительная влажность), без конденсации Температура хранения: от –40 °C до +55 °C Влажность при хранении: ≤95% (относительная влажность), без конденсации Защита: IP67 Структура: Материал корпуса: Металл Размеры продукта: 85,6 мм × 94,0 мм Вес нетто: 0,35 кг Вес брутто: 0,46 кг | u | 69670 | - | KZT | шт. | 2201 | 69670 | 2 | 20 | https://grgroup.kz/catalog/api/products/DH-IPC-HDW1839T-A-IL/image?index=0 | + | DH-IPC-HDW1839T-A-IL | Dahua
DH-IPC-HFW1439TL1-A-IL | DH-IPC-HFW1439TL1-A-IL Уличная IP видеокамера | dh-ipc-hfw1439tl1-a-il, уличная, ip, видеокамера | Производитель: Dahua Technology Страна производитель: Китай Тип камеры: IP Применение: Внутренняя Тип матрицы: CMOS Физический размер матрицы: 1/3" Разрешающая способность (Мп): 2 Режим съемки "День/ночь": Да Дальность ИК-подсветки: 50 м Форм-фактор: Bullet | u | 46480 | - | KZT | шт. | 2202 | 46480 | 2 | 4 | https://grgroup.kz/catalog/api/products/DH-IPC-HFW1439TL1-A-IL/image?index=0 | + | DH-IPC-HFW1439TL1-A-IL | Dahua
DH-IPC-HFW1839TC-A-IL | DH-IPC-HFW1839TC-A-IL Уличная IP видеокамера | dh-ipc-hfw1839tc-a-il, уличная, ip, видеокамера | Датчик изображения: CMOS 1/2,7 дюйма Макс. Разрешение: 3840 (Г) × 2160 (В) ROM: 128 МБ RAM: 256 МБ Система сканирования: Прогрессивный Электронная выдержка затвора: Авто/ручной 1/3–1/100 000 с Мин. Освещение: 0,008 люкс при F1,6 (цвет, 30 IRE); 0,0008 люкс при F1,6 (ч/б, 30 IRE); 0 люкс (подсветка включена) Соотношение сигнал/шум: >56 дБ Расстояние освещения: До 30 м (ИК); До 30 м (Теплый свет) Управление включением/выключением осветителя: Авто; Ручной; Номер осветителя: 1 (Многожильный (ИК + теплый) свет) Регулировка угла: Панорамирование: 0–360°; Наклон: 0–90°; Вращение: 0°–360° Тип объектива: Фиксированный фокус Крепление объектива: М12 Фокусное расстояние: 2,8 мм; 3,6 мм Макс. Диафрагма: Ф1.6 Поле зрения: 2,8 мм: В: 110°; В: 58°; Д: 132°; 3,6 мм: В: 86°; В: 49°; Д: 100° Контроль диафрагмы: Зафиксированный Близкое расстояние фокусировки: 2,8 мм: 1,5 м; 3,6 мм: 1,9 м DORI Расстояние: 2,8 мм: Объект: 84,8 м; Обнаружить: 33,9 м; Наблюдать: 17,0 м; Идентифицировать: 8,5 м; 3,6 мм: Объект: 98,7 м; Обнаружить: 39,5 м; Наблюдать: 19,7 м; Идентифицировать: 9,9 м Обнаружение человека: Поддержка классификации и точного обнаружения человека Умный поиск: Работает вместе со Smart NVR для выполнения усовершенствованного интеллектуального поиска, извлечения событий и объединения их с видео событий. Сжатие видео: Х.265; Х.264; H.264H; Х.264Б; MJPEG (поддерживается только дополнительным потоком) Умный кодек: Умный H.265+; Умный H.264+ Частота кадров видео: Основной поток: 3840 × 2160@(1–20 кадров в секунду)/2688 × 1520@(1–25/30 кадров в секунду) Дополнительный поток: 704 × 576@(1–25 кадров в секунду)/704 × 480@(1–30 кадров в секунду) Возможность потоковой передачи: 2 потока Разрешение: 8М (3840×2160); 6М (3072×2048); 5М (3072×1728); 4М (2880×1620/2688×1520); 3М (2048×1536/2304×1296); 1080р (1920×1080); 1,3 МБ (1280 × 960); 720p (1280×720); Д1 (704×576/704×480); VGA (640×480); КИФ (352 × 288/352 × 240) Контроль скорости передачи данных: CB RF/VBR Битрейт видео: H.264: 32–8192 кбит/с; H.265: 12–8192 кбит/с День/Ночь: Авто(ICR)/Цвет/Ч/Б BLC: Да HLC: Да WDR: DWDR Баланс белого: Машина; естественный; уличные фонари; на открытом воздухе; руководство; региональный обычай Получите контроль: Авто/Ручной Шумоподавление: 3D НЕТ Обнаружение движения: ВЫКЛ/ВКЛ (4 зоны, прямоугольные) Область интереса (RoI): Да (4 области) Умное освещение: Да Поворот изображения: 0°/90°/180°/270° (поддержка 90°/270° с разрешением 2688 × 1520 и ниже) Зеркало: Да Маскирование конфиденциальности: 4 зоны Встроенный микрофон: Да, встроенный микрофон Сжатие звука: Г.711а; Г.711Мю; ПКМ; Г.726 Тревожное событие: Отключение сети; конфликт IP; незаконный доступ; обнаружение движения; фальсификация видео; обнаружение звука; МДС (человека); исключение безопасности Сетевой порт: RJ-45 (10/100 Base-T) SDK и API: Да Сетевой протокол: IPv4; IPv6; HTTP; PTS; UDP; ARP; RTP; RTSP; RTMP; SMTP; FTP; DHCP; DNS; DDNS; NTP; Многоадресная рассылка; ICMP; IGMP; P2P Совместимость: ONVIF (профиль S и профиль T); компьютерная графика Пользователь/Хост: 6 (общая полоса пропускания: 48 МБ) Хранилище: FTP Браузер: Хром; Firefox Программное обеспечение для управления: Смарт ПСС Лайт; ДСС; ДМСС; ДоЛинк Уход Мобильный клиент: iOS; Андроид; Кибербезопасность: Шифрование видео; Шифрование конфигурации; Дайджест; WSSE; Блокировка учетной записи; Журналы безопасности; Создание и импорт сертификации X.509; HTTPS; Доверенная загрузка; Доверенное выполнение; Доверенное обновление Сертификаты: CE-LVD: EN62368-1; CE-EMC: Директива по электромагнитной совместимости 2014/30/ЕС. Источник питания: 12 В постоянного тока/PoE (802.3af) Потребляемая мощность: Базовый: 2,5 Вт (12 В постоянного тока), 3,5 Вт (PoE); Макс.: 4,5 Вт (12 В постоянного тока), 5,8 Вт (PoE) (H.265 + интеллект включен + DWDR + интенсивность подсветки) Рабочая температура: от –40 °C до +60 °C Рабочая влажность: ≤95% (относительная влажность), без конденсации Температура хранения: от –40 °C до +60 °C Влажность при хранении: ≤95% (относительная влажность), без конденсации Защита: IP67 Материал корпуса: Металл Размеры продукта: 173,3 × 70,0 × 70,0 мм (Д × Ш × В) Вес нетто: 0,46 кг Вес брутто: 0,57 кг | u | 69670 | - | KZT | шт. | 2203 | 69670 | 2 | 10 | https://grgroup.kz/catalog/api/products/DH-IPC-HFW1839TC-A-IL/image?index=0, https://grgroup.kz/catalog/api/products/DH-IPC-HFW1839TC-A-IL/image?index=1, https://grgroup.kz/catalog/api/products/DH-IPC-HFW1839TC-A-IL/image?index=2 | + | DH-IPC-HFW1839TC-A-IL | Dahua
DH-SD29404DB-GNY | DH-SD29404DB-GNY PTZ IP видеокамера | dh-sd29404db-gny, ptz, ip, видеокамера |  | u | 155020 | - | KZT | шт. | 2204 | 155020 | 2 | 1 | https://grgroup.kz/catalog/api/products/DH-SD29404DB-GNY/image?index=0, https://grgroup.kz/catalog/api/products/DH-SD29404DB-GNY/image?index=1 | + | DH-SD29404DB-GNY | Dahua
DHI-NVR1108HS-W-S2-CE | DHI-NVR1108HS-W-S2-CE WiFi Видеорегистратор 8-х канальный | dhi-nvr1108hs-w-s2-ce, wifi, видеорегистратор, 8-х, канальный | Система: Главный процессор: Встраиваемый процессор промышленного класса; Операционная система: Встраиваемый Linux; Интерфейс управления: Веб; Локальный графический интерфейс Аудио и видео: Канал доступа: 8 каналов; Пропускная способность сети: Проводной режим: входящий трафик 40 Мбит/с, запись 40 Мбит/с и исходящий режим 20 Мбит/с. Беспроводной режим: входящий трафик 16 Мбит/с, запись 16 Мбит/с; Разрешение: 6 МП; 5 МП; 4 МП; 3 МП; 2 МП; 720с; Д1; Возможность декодирования: 1-канальный 6 MP@25 кадров в секунду; 1-канальный 5 MP@25 кадров в секунду; 2-канальный 4 MP@25 кадров в секунду; 2-канальный 3 MP@25 кадров в секунду; 4-канальный 1080p@25 кадров в секунду; Видеовыход: 1 × VGA, 1 × HDMI (синхронно); Многоэкранный дисплей: 1, 4, 8, 9 просмотров; Доступ к сторонним камерам: Онвиф Стандарт сжатия: Сжатие видео: Интеллектуальный H.265; Н.265; Смарт H.264; Н.264; MJPEG; Сжатие звука: ИКМ; Г711А; Г711У; Г726 Сеть: Сетевой протокол: HTTP; Протокол HTTPS; TCP/IP; IPv4; РТСП; UDP; НТП; ДХКП; DNS; Сервер сигнализации; Р2П; Доступ к мобильному телефону: Андроид; ОС iOS; Функциональная совместимость: ONVIF (профиль T/S/G); компьютерная графика; Пакет SDK; Браузер: Chrome; IE 9 или более поздняя версия; Firefox Воспроизведение записи: Многоканальное воспроизведение: До 8 каналов; Режим записи: Ручная запись; запись аварийных сигналов; запись обнаружения движения; Запись расписания; Способ хранения: Локальный жесткий диск и сеть; Метод резервного копирования: USB-устройство; Режим воспроизведения: Мгновенное воспроизведение, общее воспроизведение, воспроизведение событий, воспроизведение тегов, интеллектуальное воспроизведение (обнаружение движения) Тревога: Общий сигнал тревоги: Обнаружение движения; маскировка приватных зон; потеря видео; Сигнализация PIR; Сигнал тревоги об аномалии: Камера в автономном режиме; ошибка хранения; диск заполнен; конфликт интеллектуальной собственности; Конфликт MAC-адресов; блокировка входа; Исключение кибербезопасности; Аварийная связь: Запись; снимок; зуммер; журнал; задавать; турне Порт: Аудиовход: 1; Аудиовыход: 1; Интерфейс жесткого диска: 1 порт SATA, до 16 ТБ. Максимальная емкость жесткого диска зависит от температуры окружающей среды; Порт USB: 1 порт USB 2.0 на передней панели, 1 порт USB 2.0 на задней панели; Разъем HDMI: 1; Разъем VGA: 1; Сетевой порт: 1 × RJ-45, самоадаптирующийся порт Ethernet 10/100 Мбит/с Общее: Электропитание: 12 В постоянного тока, 1,5 А; Энергопотребление: Суммарная мощность NVR ≤ 10 Вт (без HDD); Вес нетто: 0,824 кг; Вес брутто: 1,56 кг; Размеры изделия: 260,3 мм × 247,3 мм × 44,7 мм (Ш × Д × В); Размеры упаковки: 372 мм × 117 мм × 308 мм) (Ш × Д × В); Рабочая температура: От –10 °C до + 45 °C; Влажность при эксплуатации: 10–93% (относительная влажность); Установка: Стоечный или настольный Сертификаты: CE: EN62368-1; EN55032; EN55024; EN55035; EN61000-3-2; EN61000-3-3; EN50130-4; FCC: Часть 15 Подраздел B; CE-RED: EN301489-1; EN 301489-17; EN300328; EN300328; EN62311; Идентификатор FCC: 47 CFR, ЧАСТЬ 15, ПОДРАЗДЕЛ C | u | 39100 | - | KZT | шт. | 2205 | 39100 | 2 | 1 | https://grgroup.kz/catalog/api/products/DHI-NVR1108HS-W-S2-CE/image?index=0, https://grgroup.kz/catalog/api/products/DHI-NVR1108HS-W-S2-CE/image?index=1, https://grgroup.kz/catalog/api/products/DHI-NVR1108HS-W-S2-CE/image?index=2 | + | DHI-NVR1108HS-W-S2-CE | Dahua
DHI-NVR2108-4KS3 | DHI-NVR2108-4KS3 8-канальный сетевой видеорегистратор | dhi-nvr2108-4ks3, 8-канальный, сетевой, видеорегистратор | Система: Главный процессор: Промышленный процессор; Операционная система: Встроенный Linux; Операционный интерфейс: Веб, локальный графический интерфейс ИИ: ИИ от Recorder; SMD: ИИ через камеру; Защита периметра: Защита периметра Периметральная производительность ИИ по камере: Все каналы (4 цели/с) SMD Плюс: SMD Plus от Recorder: 4 канала: вторичная фильтрация для людей и транспортных средств, снижение ложных срабатываний, вызванных листьями, дождем и изменением условий освещения; SMD Plus от Camera: Все каналы (8 целей/с) Аудио и Видео: Канал доступа: 8 каналов; Пропускная способность сети: 80 Мбит/с входящая, 80 Мбит/с запись и 60 Мбит/с исходящая; Разрешение: 12 МП; 8 МП; 6 МП; 5 МП; 4 МП; 3 МП; 1080p; 720p; 960p; D1; CIF; QCIF Возможность декодирования: AI отключен: 1 канал 12 МП при 30 кадрах в секунду; 1 канал 8 МП при 30 кадрах в секунду; 2 канала 6 МП при 30 кадрах в секунду; 2 канала 5 МП при 30 кадрах в секунду; 3 канала 4 МП при 30 кадрах в секунду; 6 каналов 1080p при 30 кадрах в секунду. AI включен: 1 канал 8 МП при 30 кадрах в секунду; 1 канал 6 МП при 30 кадрах в секунду; 1 канал 5 МП при 30 кадрах в секунду; 2 канала 4 МП при 30 кадрах в секунду; 4 канала 1080p при 30 кадрах в секунду Видеовыход: 1 HDMI, 1 VGA. HDMI: 3840 × 2160, 1920 × 1080, 1280 × 1024, 1280 × 720. VGA: 1920 × 1080, 1280 × 1024, 1280 × 720 Многоэкранный дисплей: 1/4/8/9 Доступ к камере третьих лиц: ONVIF Стандарт сжатия: Сжатие видео: Смарт H.265+; H.265; Смарт H.264+; H.264; MJPEG. Сжатие звука: G.711a; G.711u; PCM; G726 Сеть: Сетевой протокол: HTTP; HTTPS; TCP/IP; IPv4; IPv6; UDP; NTP; DHCP; DNS; SMTP; IP-фильтр; DDNS; Поиск IP (поддерживает IP-камеры, DVR, NVS и т. д.); P2P; Автоматическая регистрация; Доступ через мобильный телефон: iOS; Android; Взаимодействие: ONVIF 23.12 (Профиль T; Профиль S; Профиль G); CGI; SDK; Браузер: Chrome; IE; Safari; Edge; Firefox Запись и воспроизведение: Многоканальное воспроизведение: До 8 каналов; Режим записи: Общий, обнаружение движения; интеллектуальный; сигнализация; Метод резервного копирования: USB-устройство и сеть; Режим воспроизведения: Мгновенное воспроизведение; общее воспроизведение; воспроизведение событий; воспроизведение тегов; интеллектуальное воспроизведение Тревога: Общая тревога: Обнаружение движения; внешняя сигнализация камеры; PIR-сигнализация; Аномальная тревога: Ошибка (нет диска, ошибка диска, мало места, мало квоты места; отключение сети; конфликт IP-адресов; конфликт MAC-адресов); потеря видео; фальсификация видео; камера отключена; Интеллектуальная сигнализация: Защита периметра; SMD Plus Связь с сигнализацией: Запись; снимок; зуммер; журнал; предустановка; электронная почта; тур Порт: Аудиовход: 1-канальный RCA; Аудиовыход: 1-канальный RCA; Вход тревоги: NA (2 канала опциональны); Выход сигнала тревоги: NA (1-канальный выход 12 В 1 А является опцией); Интерфейс диска: 1 порт SATA. Каждый диск может содержать до 20 ТБ. Этот предел варьируется в зависимости от температуры окружающей среды; USB: 2 (2 порта USB 2.0 на задней панели); HDMI: 1; VGA: 1; Сетевой порт: 1 (порт Ethernet 10/100 Мбит/с, RJ-45) Общее: Источник питания: 12 В постоянного тока, 1,5 А; Потребляемая мощность: <10 Вт (без жесткого диска); Вес нетто: 0,45 кг (0,99 фунта); Вес брутто: 1,05 кг (2,31 фунта); Размеры продукта: 204,6 мм × 206,4 мм × 45,6 мм (8,06" × 8,12" × 1,80") (Ш × Г × В); Размеры упаковки: 364,0 мм × 96,0 мм × 261,0 мм (14,33" × 3,78" × 10,28") (Ш × Г × В); Рабочая температура: от –10 °C до +55 °C (от 14 °F до +131 °F); Температура хранения: от –20 °C до +60 °C (от –4 °F до +140 °F); Рабочая влажность: 10%–93% (относительная влажность), без конденсации Сертификаты: CE-LVD: IEC 62368-1:2014; CE-EMC: EN IEC 61000-3-2:2019, EN 61000-3-3:2013+A1:2019, EN 55032:2015+A11:2020, EN 55035:2017+A11:2020, EN 55024:2010+A1:2015, EN 50130-4:2011+А1:2014 | u | 61550 | - | KZT | шт. | 2206 | 61550 | 2 | 1 | https://grgroup.kz/catalog/api/products/DHI-NVR2108-4KS3/image?index=0, https://grgroup.kz/catalog/api/products/DHI-NVR2108-4KS3/image?index=1, https://grgroup.kz/catalog/api/products/DHI-NVR2108-4KS3/image?index=2 | + | DHI-NVR2108-4KS3 | Dahua
DHI-NVR2108-8P-4KS3 | DHI-NVR2108-8P-4KS3 8-канальный сетевой видеорегистратор PoE | dhi-nvr2108-8p-4ks3, 8-канальный, сетевой, видеорегистратор, poe | Главный процессор: Промышленный процессор Операционная система: Встроенный Linux Операционный интерфейс: Веб, Локальный GUI ИИ: ИИ от Recorder: SMD ИИ от Camera: Защита периметра; SMD Защита периметра: Периметральная производительность ИИ от Camera (Количество каналов) Периметральная производительность ИИ от Camera: Все каналы (4 цели/с) SMD Plus: SMD Plus от Recorder: 4 канала: Вторичная фильтрация для людей и транспортных средств, снижение ложных срабатываний, вызванных листьями, дождем и изменением условий освещения SMD Plus от Camera: Все каналы (8 целей/с) Аудио и Видео: Канал доступа: 8 каналов Пропускная способность сети: ИИ отключен: 144 Мбит/с входящий, 144 Мбит/с запись и 72 Мбит/с исходящий Пропускная способность сети (ИИ включен): 72 Мбит/с входящий, 72 Мбит/с запись и 36 Мбит/с исходящий Разрешение: 12 МП; 8 МП; 6 МП; 5 МП; 4 МП; 3 МП; 1080p; 720p; 960p; D1; CIF; QCIF Возможность декодирования: ИИ отключен: 1 канал 12 МП@30 кадров в секунду; 1 канал 8 МП@30 кадров в секунду; 2 канала 6 МП@30 кадров в секунду; 2 канала 5 МП@30 кадров в секунду; 3 канала 4 МП@30 кадров в секунду; 6 каналов 1080p@30 кадров в секунду Возможность декодирования (ИИ включен): 1 канал 8 МП@30 кадров в секунду; 1 канал 6 МП@30 кадров в секунду; 1 канал 5 МП@30 кадров в секунду; 2 канала 4 МП@30 кадров в секунду; 4 канала 1080p@30 кадров в секунду Видеовыход: 1 HDMI, 1 VGA HDMI: 1 VGA: 1 Многоэкранный дисплей: 1/4/8/9 Доступ к камерам третьих лиц: ONVIF Стандарт сжатия (видео): Smart H.265+; H.265; Smart H.264+; H.264; MJPEG Стандарт сжатия (аудио): G.711a; G.711u; PCM; G726 Сетевой протокол: HTTP; HTTPS; TCP/IP; IPv4; IPv6; UDP; NTP; DHCP; DNS; SMTP; IP фильтр; DDNS; Поиск IP (поддерживает IP-камеры, DVR, NVS и т. д.); P2P; Автоматическая регистрация Доступ через мобильный телефон: iOS; Android Взаимодействие: ONVIF 23.12 (Профиль T; Профиль S; Профиль G); CGI; SDK Браузер: Chrome; IE; Safari; Edge; Firefox Многоканальное воспроизведение: До 8 каналов Режим записи: Общий, обнаружение движения; интеллектуальный; сигнализация Метод резервного копирования: USB-устройство и сеть Режим воспроизведения: Мгновенное воспроизведение; общее воспроизведение; воспроизведение событий; воспроизведение тегов; интеллектуальное воспроизведение Общая тревога: Обнаружение движения; внешняя сигнализация камеры; PIR-сигнализация Аномальная тревога: Ошибка (нет диска, ошибка диска, мало места, мало квоты места; отключение сети; конфликт IP-адресов; конфликт MAC-адресов); потеря видео; фальсификация видео; камера отключена Интеллектуальная тревога: Защита периметра; SMD Plus Связь с сигнализацией: Запись; снимок; зуммер; журнал; предустановка; электронная почта; тур Аудиовход: 1-канальный RCA Аудиовыход: 1-канальный RCA Вход тревоги: NA (2 канала опциональны) Выход сигнала тревоги: NA (1-канальный выход 12 В 1 А является опцией) Интерфейс диска: 1 порт SATA. Каждый диск может содержать до 20 ТБ. Этот предел варьируется в зависимости от температуры окружающей среды. USB: 2 (2 порта USB 2.0 на задней панели) Сетевой порт: 1 (порт Ethernet 10/100/1000 Мбит/с, RJ-45) PoE порт: 8 портов, 10/100 Мбит/с, IEEE 802.3 af/at Источник питания: 53 В DC, 1,81 А Потребляемая мощность: Общая мощность NVR < 10 Вт (без жесткого диска). Общая мощность PoE — 72 Вт, максимальная мощность одного порта — 25,5 Вт Вес нетто: 0,68 кг (1,50 фунта) Вес брутто: 1,76 кг (3,88 фунта) Размеры продукта: 270,0 мм × 206,3 мм × 45,9 мм (10,63" × 8,12" × 1,81") (Ш × Г × В) Размеры упаковки: 427,0 мм × 96,0 мм × 262,0 мм (16,81" × 3,78" × 10,31") (Ш × Г × В) Рабочая температура: –10 °C до +55 °C (14 °F до +131 °F) Температура хранения: –20 °C до +60 °C (–4 °F до +140 °F) Влажность: 10%–93% (RH), без конденсации Сертификаты: CE-LVD: IEC 62368-1:2014; CE-EMC: EN IEC 61000-3-2:2019, EN 61000-3-3:2013+A1:2019, EN 55032:2015+A11:2020, EN 55035:2017+A11:2020, EN 55024:2010+A1:2015, EN 50130-4:2011+A1:2014 | u | 103490 | - | KZT | шт. | 2207 | 103490 | 2 | 2 | https://grgroup.kz/catalog/api/products/DHI-NVR2108-8P-4KS3/image?index=0, https://grgroup.kz/catalog/api/products/DHI-NVR2108-8P-4KS3/image?index=1, https://grgroup.kz/catalog/api/products/DHI-NVR2108-8P-4KS3/image?index=2 | + | DHI-NVR2108-8P-4KS3 | Dahua
DHI-NVR2116-4KS3 | DHI-NVR2116-4KS3 16-канальный сетевой видеорегистратор | dhi-nvr2116-4ks3, 16-канальный, сетевой, видеорегистратор | Основной процессор: Процессор промышленного класса Операционная система: Встроенный Linux Интерфейс работы: Веб, локальный GUI ИИ от Recorder: SMD ИИ от Camera: Защита периметра; SMD SMD Plus от Recorder: 4 канала: Вторичная фильтрация для людей и транспортных средств, снижение ложных срабатываний, вызванных листьями, дождем и изменением условий освещенности SMD Plus от Camera: Все каналы (8 целей/с) Канал доступа: 16 каналов Пропускная способность сети: При выключенном ИИ: 144 Мбит/с входящего, 144 Мбит/с записи и 72 Мбит/с исходящего При включенном ИИ: 72 Мбит/с входящего, 72 Мбит/с записи и 36 Мбит/с исходящего Разрешение: 12 МП; 8 МП; 6 МП; 5 МП; 4 МП; 3 МП; 1080p; 720p; 960p; D1; CIF; QCIF Декодирование: При выключенном ИИ: 1 канал 12 МП@30 fps; 1 канал 8 МП@30 fps; 2 канала 6 МП@30 fps; 2 канала 5 МП@30 fps; 3 канала 4 МП@30 fps; 6 каналов 1080p@30 fps При включенном ИИ: 1 канал 8 МП@30 fps; 1 канал 6 МП@30 fps; 1 канал 5 МП@30 fps; 2 канала 4 МП@30 fps; 4 канала 1080p@30 fps Выход видео: 1 HDMI, 1 VGA HDMI: 3840 × 2160, 1920 × 1080, 1280 × 1024, 1280 × 720 VGA: 1920 × 1080, 1280 × 1024, 1280 × 720 Мультиэкранный вывод: Основной экран: 1/4/8/9/16 Вторичный экран: 1/4/8/9 Доступ к камерам третьих сторон: ONVIF Видео сжатие: Smart H.265+; H.265; Smart H.264+; H.264; MJPEG Аудио сжатие: G.711a; G.711u; PCM; G726 Сетевой протокол: HTTP; HTTPS; TCP/IP; IPv4; IPv6; UDP; NTP; DHCP; DNS; SMTP; IP фильтр; DDNS; IP Поиск (Поддержка IP камер, DVR, NVS и т. д.); P2P; Авто-регистрация Мобильный доступ: iOS; Android Совместимость: ONVIF 23.12 (Profile T; Profile S; Profile G); CGI; SDK Браузер: Chrome; IE; Safari; Edge; Firefox Мультиканальное воспроизведение: До 16 каналов Режим записи: Общий, детекция движения; интеллектуальный; тревога Метод резервного копирования: USB устройство и сеть Режим воспроизведения: Мгновенное воспроизведение; общее воспроизведение; воспроизведение событий; воспроизведение по тегу; умное воспроизведение Общая тревога: Детекция движения; внешний сигнал тревоги камеры; PIR сигнал тревоги Аномальная тревога: Ошибка (нет диска, ошибка диска, низкое пространство, низкий квотный объем, сетевое отключение, конфликт IP, конфликт MAC); потеря видео; манипуляция с видео; камера в оффлайне Интеллектуальная тревога: Защита периметра; SMD Plus Ссылка на тревогу: Запись; снимок; внешний сигнал тревоги IPC; аудио; зуммер; журнал; пресет; email; тур Аудио вход: 1 канал RCA Аудио выход: 1 канал RCA Вход тревоги: Нет (2 канала доступны по выбору) Выход тревоги: Нет (1 канал 12 V 1 A доступен по выбору) Интерфейс диска: 1 порт SATA. Каждый диск может содержать до 20 ТБ. Это ограничение варьируется в зависимости от температуры окружающей среды. USB: 2 (2 порта USB 2.0 на задней панели) HDMI: 1 VGA: 1 Сетевой порт: 1 (10/100/1000 Мбит/с Ethernet, RJ-45) Питание: 12 ВDC, 1,5 A Потребление энергии: <10 Вт (без HDD) Вес нетто: 0,45 кг (0,99 фунта) Вес брутто: 1,05 кг (2,31 фунта) Габаритные размеры продукта: 204,6 мм × 206,4 мм × 45,6 мм (8,06" × 8,12" × 1,80") (Ш × Г × В) Габаритные размеры упаковки: 364,0 мм × 96,0 мм × 261,0 мм (14,33" × 3,78" × 10,28") (Ш × Г × В) Температура эксплуатации: –10 °C до +55 °C (14 °F до +131 °F) Температура хранения: –20 °C до +60 °C (–4 °F до +140 °F) Влажность эксплуатации: 10%–93% (относительная влажность), без конденсации Установка: Рэковое или настольное Сертификаты: CE-LVD: IEC 62368-1:2014 CE-EMC: EN IEC 61000-3-2:2019, EN 61000-3-3:2013+A1:2019, EN 55032:2015+A11:2020, EN 55035:2017+A11:2020, EN 55024:2010+A1:2015, EN 50130-4:2011+A1:2014 | u | 72300 | - | KZT | шт. | 2208 | 72300 | 2 | 1 | https://grgroup.kz/catalog/api/products/DHI-NVR2116-4KS3/image?index=0, https://grgroup.kz/catalog/api/products/DHI-NVR2116-4KS3/image?index=1, https://grgroup.kz/catalog/api/products/DHI-NVR2116-4KS3/image?index=2 | + | DHI-NVR2116-4KS3 | Dahua
DHI-NVR4216-EI | DHI-NVR4216-EI 16-канальный сетевой видеорегистратор | dhi-nvr4216-ei, 16-канальный, сетевой, видеорегистратор | Основной процессор: Промышленный процессор Операционная система: Встроенная Linux Интерфейс оператора: Веб, локальный GUI Искусственный интеллект: ИИ с рекордером: обнаружение лиц, распознавание лиц, защита периметра и SMD Plus; ИИ с камерой: обнаружение лиц, распознавание лиц, защита периметра, SMD Plus, ANPR, подсчет людей, стереоанализ, тепловая карта Защита периметра: Производительность ИИ с рекордером (Количество каналов): 2 канала, 10 правил IVS для каждого канала; Производительность ИИ с камерой (Количество каналов): Все каналы (8 целей/с) Обнаружение лиц: Атрибуты лица: Пол, возрастная группа, очки, выражения, маска на лице, борода; Производительность обнаружения лиц с ИИ рекордера (Количество каналов): 1 канал (до 12 изображений лица/с на канал); Производительность обнаружения лиц с ИИ камеры (Количество каналов): Все каналы (8 целей/с) Распознавание лиц: Емкость базы данных лиц: до 10 баз данных с 20 000 изображений, с общей емкостью 2,5 ГБ. К каждому изображению можно добавить имя, пол, день рождения, адрес, тип удостоверения, номер удостоверения, страны и регионы, а также состояние. SMD Plus: SMD Plus с рекордером: 4 канала: Вторичная фильтрация для людей и транспортных средств, уменьшение ложных тревог, вызванных листьями, дождем и изменениями в условиях освещенности; SMD Plus с камерой: Все каналы (16 целей/с) Аудио и видео: Канал доступа: 16 каналов; Пропускная способность сети: при отключенном ИИ: 256 Мбит/с входной, 256 Мбит/с запись и 256 Мбит/с исходящий; при включенном ИИ: 180 Мбит/с входной, 180 Мбит/с запись и 180 Мбит/с исходящий Разрешение: 16 МП; 12 МП; 8 МП; 6 МП; 5 МП; 4 МП; 3 МП; 1080p; 960p; 720p; D1; CIF Способность к декодированию: При отключенном ИИ: 2-канальный 16 МП@30 кадр/с; 2-канальный 12 МП@30 кадр/с; 4-канальный 8 МП@30 кадр/с; 4-канальный 6 МП@30 кадр/с; 6-канальный 5 МП@30 кадр/с; 8-канальный 4 МП@30 кадр/с; 16-канальный 1080p@30 кадр/с; При включенном ИИ: 1-канальный 16 МП@30 кадр/с; 2-канальный 12 МП@30 кадр/с; 3-канальный 8 МП@30 кадр/с; 3-канальный 6 МП@30 кадр/с; 4-канальный 5 МП@30 кадр/с; 6-канальный 4 МП@30 кадр/с; 12-канальный 1080p@30 кадр/с; 16-канальный 720p@30 кадр/с Выход видео: 1 HDMI, 1 VGA; HDMI: 3840 × 2160, 1920 × 1080, 1280 × 1024, 1280 × 720; VGA: 1920 × 1080, 1280 × 1024, 1280 × 720 Множественный экран: 1-й экран: 1/4/8/9/16; 2-й экран: 1/4/8/9/16 Доступ к камерам третьих сторон: Panasonic, Sony, Samsung, Axis, Pelco, Arecont, ONVIF, Canon Видео сжатие: Smart H.265+; H.265; Smart H.264+; H.264; MJPEG Аудио сжатие: G.711a; G.711u; PCM; G726 Сетевой протокол: HTTP; HTTPS; TCP/IP; IPv4/IPv6; UPnP; SNMP; UDP; SMTP; NTP; DHCP; DNS; IP фильтр; PPPoE; DDNS; FTP; Alarm Server; IP поиск (поддержка камер Dahua, DVR, NVS и т.д.); P2P; авто-регистрация Мобильный доступ: iOS; Android Интероперабельность: ONVIF 22.06 (Profile T; Profile S; Profile G); CGI; SDK Браузер: Chrome; IE9 и более поздние версии; Firefox Многоканальное воспроизведение: До 16 каналов Метод резервного копирования: USB-устройство и сеть Режим воспроизведения: Мгновенное воспроизведение, общее воспроизведение, воспроизведение событий, воспроизведение по меткам, умное воспроизведение Общие порты: Вход для аудио: 1 канал RCA; Выход для аудио: 1 канал RCA; Вход для сигналов тревоги: 4 канала; Выход для сигналов тревоги: 2 канала Порты дисков: 2 SATA порта, до 16 ТБ. Максимальная емкость HDD зависит от температуры окружающей среды. USB: 2 (1 фронтальный USB 2.0 порт, 1 задний USB 2.0 порт) HDMI: 1 VGA: 1 Сетевой порт: 1 (10/100/1000 Mbps Ethernet порт, RJ-45) Питание: 12 VDC, 4 A Потребление энергии: <10 Вт (без HDD) Вес нетто: 1.51 кг Вес брутто: 2.76 кг Габариты: 375 мм × 284.3 мм × 53 мм Размеры упаковки: 433 мм × 141 мм × 366 мм Рабочая температура: –10 °C до +55 °C Температура хранения: –20 °C до +60 °C Влажность: 10%–93% (RH), без конденсации Установка: Раковина или настольная установка Сертификации: FCC, CE-EMC, CE-LVD | u | 138410 | - | KZT | шт. | 2209 | 138410 | 2 | 2 | https://grgroup.kz/catalog/api/products/DHI-NVR4216-EI/image?index=0, https://grgroup.kz/catalog/api/products/DHI-NVR4216-EI/image?index=1, https://grgroup.kz/catalog/api/products/DHI-NVR4216-EI/image?index=2 | + | DHI-NVR4216-EI | Dahua
DH-C4K-P | DH-C4K-P Wi-Fi камера PoE | dh-c4k-p, wi-fi, камера, poe | Сенсор изображения: 1/3" CMOS Макс. разрешение: 2560 (Ш) × 1440 (В) Дальность освещенности: До 30 м (98.43 фута) (ИК) Регулировка угла: Панорама: 0° до 360° Наклон: -10° до 100° Тип объектива: Фиксированная фокусировка Фокусное расстояние: 2.8 мм; 3.6 мм Макс. апертура: F2.0 Поле зрения: 2.8 мм: Г: 92°; В: 50°; Д: 107° 3.6 мм: Г: 75°; В: 41°; Д: 88° Обнаружение человека: Да Кодирование видео: H.265; H.264; H.264H; H.264B; MJPEG (только для субпотока) Частота кадров видео: Основной поток: 2560 × 1440@(1-25/30 fps) Субпоток: 640 × 360@(1-25/30 fps) *Значения выше — максимальная частота кадров для каждого потока; для нескольких потоков значения зависят от общей ёмкости кодирования. Битрейт видео: H.264: 24 кбит/с–6144 кбит/с H.265: 9 кбит/с–6144 кбит/с День/Ночь: Авто (ICR)/Цвет/Ч/ЧБ WDR: Да Обнаружение движения: Выкл/Вкл (4 области, прямоугольные) Поворот изображения: 0°/180° Встроенный микрофон: Да, встроенный микрофон Встроенный динамик: Да, встроенный динамик Сжатие аудио: PCM; G.711a; G.711Mu Сетевой порт: RJ-45 (10/100 Base-T) Wi-Fi: IEEE 802.11b/g/n/ax 2.412–2.472 GHz, 2.4G Сопряжение Wi-Fi: Сопряжение через Bluetooth Хранение: Micro SD карта (до 256 ГБ) Управляющее ПО: Smart PSS Lite; DMSS Мобильный клиент: iOS; Android Аномальный звуковой сигнал: Да Сертификаты: CE Источник питания: 12 VDC/PoE Потребление энергии: Базовое: 2.04 W (12 VDC); 4.7 W (PoE) Макс.: 2.89 W (12 VDC); 5.85 W (PoE) Рабочая температура: –10 °C до +45 °C (+14 °F до +113 °F) Рабочая влажность: ≤95% (относительная влажность), без конденсации Кнопка камеры: Кнопка сброса Материал корпуса: Пластик Размеры продукта: 64 мм × 100 мм × 34 мм (2.52" × 3.94" × 1.34") (Д × Ш × В) Чистый вес: 0.11 кг (0.24 фунта) | u | 39000 | - | KZT | шт. | 2210 | 39000 | 2 | 3 | https://grgroup.kz/catalog/api/products/DH-C4K-P/image?index=0, https://grgroup.kz/catalog/api/products/DH-C4K-P/image?index=1, https://grgroup.kz/catalog/api/products/DH-C4K-P/image?index=2 | + | DH-C4K-P | Dahua
DH-H5A | DH-H5A внутренняя IP камера с Wi-Fi | dh-h5a, внутренняя, ip, камера, wi-fi |  | u | 19984 | - | KZT | шт. | 2211 | 19984 | 2 | 2 | https://grgroup.kz/catalog/api/products/DH-H5A/image?index=0, https://grgroup.kz/catalog/api/products/DH-H5A/image?index=1 | + | DH-H5A | Dahua
DHI-VTO6531H-S2 | DHI-VTO6531H-S2 Вызывная панель | dhi-vto6531h-s2, вызывная, панель |  | u | 293438 | - | KZT | шт. | 2212 | 293438 | 2 | 3 | https://grgroup.kz/catalog/api/products/DHI-VTO6531H-S2/image?index=0, https://grgroup.kz/catalog/api/products/DHI-VTO6531H-S2/image?index=1 | + | DHI-VTO6531H-S2 | Dahua
DHI-ASI6213S-PW | DHI-ASI6213S-PW Контроллер доступа | dhi-asi6213s-pw, контроллер, доступа | Итого: 1500680 ₸ | u | 98950 | - | KZT | шт. | 2213 | 98950 | 2 | 2 | https://grgroup.kz/catalog/api/products/DHI-ASI6213S-PW/image?index=0, https://grgroup.kz/catalog/api/products/DHI-ASI6213S-PW/image?index=1, https://grgroup.kz/catalog/api/products/DHI-ASI6213S-PW/image?index=2 | + | DHI-ASI6213S-PW | Dahua
DH-ASF01S | DH-ASF01S Пульт дистанционного управления | dh-asf01s, пульт, дистанционного, управления |  | u | 7000 | - | KZT | шт. | 2214 | 7000 | 2 | 2 | https://grgroup.kz/catalog/api/products/DH-ASF01S/image?index=0 | + | DH-ASF01S | Dahua
DHI-LPH86-SC410-S2 | DHI-LPH86-SC410-S2 Интерактивная доска (панель) Dahua 86&quot; | dhi-lph86-sc410-s2, интерактивная, доска, панель, dahua, 86, quot |  | u | 1070000 | - | KZT | шт. | 2215 | 1070000 | 2 | 2 | https://grgroup.kz/catalog/api/products/DHI-LPH86-SC410-S2/image?index=0, https://grgroup.kz/catalog/api/products/DHI-LPH86-SC410-S2/image?index=1 | + | DHI-LPH86-SC410-S2 | Dahua
WI-PCMS554F-L3 V2 | WI-PCMS554F-L3 V2 PoE коммутатор | wi-pcms554f-l3, v2, poe, коммутатор |  | u | 464100 | - | KZT | шт. | 2216 | 464100 | 2 | 2 | https://grgroup.kz/catalog/api/products/WI-PCMS554F-L3%20V2/image?index=0, https://grgroup.kz/catalog/api/products/WI-PCMS554F-L3%20V2/image?index=1, https://grgroup.kz/catalog/api/products/WI-PCMS554F-L3%20V2/image?index=2 | + | WI-PCMS554F-L3 V2 | Wi-Tek
RJ45-PT-1U | RJ45-PT-1U EVO Коннектор сквозной RJ45 Cat.5e (100 штук в упаковке) | rj45-pt-1u, evo, коннектор, сквозной, rj45, cat, 5e, 100, штук, упаковке |  | u | 1490 | - | KZT | шт. | 2217 | 1490 | 2 | 941 | https://grgroup.kz/catalog/api/products/RJ45-PT-1U/image?index=0, https://grgroup.kz/catalog/api/products/RJ45-PT-1U/image?index=1 | + | RJ45-PT-1U | EVO
RJ45-PT-3U | RJ45-PT-3U EVO Коннектор сквозной RJ45 Cat.5e (100 штук в упаковке) | rj45-pt-3u, evo, коннектор, сквозной, rj45, cat, 5e, 100, штук, упаковке |  | u | 2950 | - | KZT | шт. | 2218 | 2950 | 2 | 702 | https://grgroup.kz/catalog/api/products/RJ45-PT-3U/image?index=0, https://grgroup.kz/catalog/api/products/RJ45-PT-3U/image?index=1 | + | RJ45-PT-3U | EVO
IPC2314LE-ADF28K-WP-L | IPC2314LE-ADF28K-WP-L Уличная IP камера | ipc2314le-adf28k-wp-l, уличная, ip, камера | Максимальное разрешение: 4 Мп (2560 × 1440) Сенсор: 1/1,8" CMOS Мин. освещённость: Цвет: 0,0003 lux (F1,0, AGC ON) Затвор: Авто/Ручной, 1 – 1/100 000 с Угол регулировки: Панорама 0–360°, Наклон 0–90°, Поворот 0–360° Соотношение сигнал/шум: > 52 дБ Широкий динамический диапазон (WDR): 120 дБ Фокусное расстояние: 2,8 мм Тип диафрагмы: Фиксированная (F1,0) Угол обзора (гор.): 107,6° Угол обзора (верт.): 58,4° Угол обзора (диаг.): 126,4° Обнаружение (Detect): 43,5 м Наблюдение (Observe): 17,4 м Распознавание (Recognize): 8,7 м Идентификация (Identify): 4,3 м Тип подсветки: Тёплый свет Управление: Авто / Ручное Дальность подсветки: 30 м Сжатие: G.711U / G.711A Профили H.264: Baseline, Main, High Частота кадров (основной поток): 4 Мп 25 к/с; 3 Мп/1080p/720p 30 к/с Частота кадров (доп. поток): До 30 к/с при 720p/D1/640×360/2CIF/CIF Битрейт: 64 Кбит/с U-code: Поддерживается OSD: До 4 областей Маскирование приватности: До 4 областей ROI: Поддерживается Баланс белого: Авто, Улица, Тонкая настройка, Натриевая лампа, Фикс., Авто2 Smart Illumination: Поддержка Шумоподавление: 2D/3D DNR Поворот изображения: Норм., Вертик., Гориз., 180°, 90° CW/CCW HLC / BLC: Поддержка Defog: Цифровой Цвет при низком освещении: ColorHunter с wise-ISP Базовое обнаружение: Движение, Ultra-движение, Саботаж, Аудио-детекция Общие функции: Водяной знак, фильтр IP, ARP защита, RTSP/HTTP/Польз. аутентификация и др. Встроенный микрофон: Есть Протоколы: IPv4/IPv6, RTSP, HTTP/S, ONVIF (S/G/T) и др. Пользователи: До 32 (3 уровня) Безопасность: HTTPS, TLS 1.2, WSSE, Журналы, Сильный пароль Интерфейс сети: 1 × RJ45 10/100 Мбит/с Питание: DC 12 В ± 25 %, PoE (IEEE 802.3af) Потребляемая мощность: Макс. 3,5 Вт Размер (Д × Ш × В): 197,8 × 73,0 × 72,9 мм Вес: 0,30 кг Материал корпуса: Графен + Пластик Класс защиты: IP67 Рабочая температура: -30 … +60 °C, ≤ 95 % RH Защита от скачков: 4 кВ Кнопка сброса: Есть | u | 45000 | - | KZT | шт. | 2219 | 45000 | 2 | 511 | https://grgroup.kz/catalog/api/products/IPC2314LE-ADF28K-WP-L/image?index=0, https://grgroup.kz/catalog/api/products/IPC2314LE-ADF28K-WP-L/image?index=1, https://grgroup.kz/catalog/api/products/IPC2314LE-ADF28K-WP-L/image?index=2 | + | IPC2314LE-ADF28K-WP-L | Uniview
NVR-1104S3-P4-E | NVR-1104S3-P4-E PoE NVR-регистратор | nvr-1104s3-p4-e, poe, nvr-регистратор |  | u | 29600 | - | KZT | шт. | 2220 | 29600 | 2 | 4 | https://grgroup.kz/catalog/api/products/NVR-1104S3-P4-E/image?index=0, https://grgroup.kz/catalog/api/products/NVR-1104S3-P4-E/image?index=1, https://grgroup.kz/catalog/api/products/NVR-1104S3-P4-E/image?index=2 | + | NVR-1104S3-P4-E | EVO
IPC-3534-APKZ | IPC-3534-APKZ Купольная IP видеокамера | ipc-3534-apkz, купольная, ip, видеокамера | Sensor: 1/2.7", progressive scan, CMOS Lens: 2.8 ~ 12mm, AF automatic focusing and motorized zoom lens DORI Distance: Lens (mm) 2.8: 63.0 12: 270.0 Angle of View (H): 102.79°~ 30.86° Angle of View (V): 54.50°~ 17.49° Angle of View (O): 106.94°~35.49° Adjustment angle: Pan: 3° ~ 360° Shutter: Auto/Manual, 1 ~ 1/100000s Minimum Illumination: Colour: 0.005Lux (F1.8, AGC ON) 0Lux with IR on Day/Night: IR-cut filter with auto switch (ICR) Digital noise reduction: 2D/3D DNR S/N: >56dB IR Range: Up to 30m (98ft) IR range Defog: Digital Defog WDR: 120dB Audio Compression: G.711 Suppression: Supported Sampling Rate: 8KHZ Edge Storage: Micro SD, up to 256GB Network Storage: ANR,NAS(NFS) Video Compression: Ultra 265, H.265, H.264, MJPEG H.264 code profile: Baseline profile, Main profile, High profile Frame Rate: Main Stream: 4MP (2560*1440), Max 25fps; 3MP (2304*1296), Max 30fps; 1080P (1920*1080), Max 30fps; Sub Stream: 720P (1280*720), Max 30fps; D1 (720*576), Max 30fps; 640*360,Max 30fps; HLC: Supported BLC: Supported OSD: Up to 4 OSDs Privacy Mask: Up to 4 areas ROI: Up to 8 areas Motion Detection: Up to 4 areas Behavior Detection: intrusion(based on human body detection) Protocols: IPv4, IPv6, IGMP, ICMP, ARP, TCP, UDP, DHCP, RTP, RTSP, RTCP, DNS, DDNS, NTP, FTP, UPnP, HTTP, HTTPS, SMTP, SSL, QoS, RTMP Compatible Integration: ONVIF (Profile S, Profile T, Profile G), API Web Browser: Plug-in required live view: IE 10 and above, Chrome 45 and above, Firefox 52 and above, Edge 79 and above Network: 10/100M Base-TX Ethernet Built-in Mic: Supported Power: DC 12V±25%, PoE (IEEE 802.3af) Dimensions (Ø x H): Ø128 x 100mm (Ø5.0” x 3.9”) Weight: 0.56kg (1.23lb) Working Environment: -30°C ~ 60°C (-22°F ~ 140°F), Humidity: ≤95% RH (non-condensing) Surge Protection: 6KV Ingress Protection: IP67 Vandal Resistant: IK10 Reset Button: Supported | u | 59000 | - | KZT | шт. | 2221 | 59000 | 2 | 6 | https://grgroup.kz/catalog/api/products/IPC-3534-APKZ/image?index=0, https://grgroup.kz/catalog/api/products/IPC-3534-APKZ/image?index=1, https://grgroup.kz/catalog/api/products/IPC-3534-APKZ/image?index=2 | + | IPC-3534-APKZ | EVO
NVR-1104E2-P4 | NVR-1104E2-P4 регистратор | nvr-1104e2-p4, регистратор | Итого: 1500680 ₸ | u | 24200 | - | KZT | шт. | 2222 | 24200 | 2 | 4 | https://grgroup.kz/catalog/api/products/NVR-1104E2-P4/image?index=0, https://grgroup.kz/catalog/api/products/NVR-1104E2-P4/image?index=1 | + | NVR-1104E2-P4 | EVO
PKC2630@Z28-IR-P | PKC2630@Z28-IR-P цилиндрическая IP-камера | pkc2630, z28-ir-p, цилиндрическая, ip-камера | Camera: Description Sensor: 1/2.8‑inch 3MP CMOS Focal length: 2.8 to 12mm Shutter: Auto/Manual, range: 1/30 to 1/100000s Minimum illumination: PKC2630@Z28‑P/PKC2630@Z28‑P:0.003lux (F1.4) PKC2630@Z28‑IR‑P/PKC2630@Z28‑IR‑P:0.005lux (F1.6) Image: Description Image collection format: 2304*1296@30 (default), 2304*1296@25 Resolution: Main stream: 2304*1296,1080P (default), 720P, D1; Sub stream: 720P (default), D1, 2CIF, CIF; Third stream: D1 (default), 2CIF, CIF Frame rate: 30 (default), 25, 22, 20, 18, 16, 15, 12.5, 10, 8, 6, 5, 4, 3, 2, 1 Video compression: H.264 (default), H.265 ROI: Supports up to 8 regions Video OSD: Supports 8 overlay areas and allows contents including date, time, date&time, zoom ratio, custom contents Image OSD: Supports 8 overlay areas and allows contents including time, license plate number, device ID, camera ID, allowlist, image authentication ID, custom contents (3 items), location Smart: Description Application scenario: ≤ 30km/h for entrances and exits, ≤ 80km/h for regular roads; Supports simultaneous application to road and entry/exit scenes without switching Vehicle detection mode: Supports video detection License plate number recognition: Supports recognition of license plates with numbers and letters by default List configuration: Supports allowlist and blocklist configuration, each list allows 20,000 items Supports import, export, add, and delete operations Barrier opening policy: Open barrier only for the recognized vehicles Open barrier for all vehicles Open barrier only for vehicles on the allowlist Open barrier for vehicles not on the blocklist Configurable Boolean output ID Storage: Description Edge storage: Supports ANR with a Micro SD card, up to 256GB Structure: Description Illumination: PKC2630@Z28‑P/PKC2630@Z28‑P:Built‑in integrated illumination module, including 4 warm light LEDs, 50m illumination distance, automatic on/off control PKC2630@Z28‑IR‑P/PKC2630@Z28‑IR‑P:Built‑in integrated illumination module, including 4 IR LEDs, 50m illumination distance, automatic on/off control Bracket: 3‑axis mounting bracket Junction box: The camera comes with a junction box for storing tail cable Interface: Description Network interface: 1 × 10M/100M RJ45 Serial port: 1 × RS485 Boolean output: 1 relay output, withstand voltage: AC 125V/0.3A, DC 30V/1A Boolean input: 2 x input, supports level (up to DC 5V) and switch signal Audio interface: 1 × audio input, 1 × audio output Storage interface: 1 × Micro SD card slot General: Description Power supply: DC12V + 25% ‑ 10% Max. power consumption: 20W Supports PoE (802.3at, class 4) Dimensions (L×W×H): 406mm x 126mm x 130mm Weight: 2.1kg Operating environment: ‑40℃ to 60℃, ≤90% RH Ingress protection: IP67, IK10 | u | 274300 | - | KZT | шт. | 2223 | 274300 | 2 | 3 | https://grgroup.kz/catalog/api/products/PKC2630%40Z28-IR-P/image?index=0, https://grgroup.kz/catalog/api/products/PKC2630%40Z28-IR-P/image?index=1, https://grgroup.kz/catalog/api/products/PKC2630%40Z28-IR-P/image?index=2 | + | PKC2630@Z28-IR-P | Uniview
IPC-324-PF28 | IPC-324-PF28 Купольная IP видеокамера | ipc-324-pf28, купольная, ip, видеокамера | Sensor: 1/3.0" CMOS Min. Illumination: Colour: 0.02Lux (F2.1, AGC ON) 0 Lux with IR on Day/Night: IR-cut filter with auto switch (ICR) Shutter: Auto/Manual, 1 ~ 1/100000s Adjustment Angle: Pan: 3° ~ 360°, Tilt: 0° ~ 75° S/N: >52 dB WDR: DWDR Focal Length: 2.8 mm Iris: F2.1 Field of View (H): 89.1° Field of View (V): 47.3° Field of View (D): 94.3° DORI Distance (Lens): 2.8mm DORI Distance (Detect): 63.0m (206.7ft) DORI Distance (Observe): 25.2m (82.7ft) DORI Distance (Recognize): 12.6m (41.3ft) DORI Distance (Identify): 6.3m (20.7ft) Supplemental Light: IR Illumination Distance (IR): Up to 30m (98ft) Wavelength: 850 nm IR On/Off Control: Auto/Manual Video Compression: Ultra 265, H.265, H.264, MJPEG H.264 Code Profile: Baseline profile, Main profile, High profile Frame Rate: Main Stream: 5MP (2592*1944), Max 20fps; 4MP (2560*1440), Max 20fps; 3MP (2304*1296), Max 20fps; 1080P (1920*1080), Max 30fps; 720P (1280*720), Max 30fps; D1 (720*576), Max 30fps; Sub Stream: D1 (720*576), Max 30fps; 640*360, Max 30fps; 2CIF (704*288), Max 30fps; CIF (352*288), Max 30fps; Video Bit Rate: 128 Kbps to 6144 Kbps U-code: Support OSD: Up to 4 OSDs Privacy Mask: Up to 4 areas ROI: Up to 8 areas Video Stream: Dual Streams Protocols: IPv4, IGMP, ICMP, TCP, UDP, DHCP, RTP, RTSP, RTCP, RTMP, DNS, DDNS, NTP, UPnP, HTTP, QoS Compatible Integration: ONVIF (Profile S, Profile T), API User/Host: Up to 32 users, 2 user levels: administrator and common user Power: DC 12V±25%, PoE (IEEE 802.3af) Power Consumption: Max 3.5W Dimensions: Ø109 x 81mm (Ø4.3” x 3.2”) Weight: 0.33kg (0.73lb) Material: Metal + Plastic Storage Environment: -40 ℃ to 60 ℃ Working Environment: -40 ℃ to 60 ℃ Surge Protection: 4 KV Reset Button: N/A | u | 19900 | - | KZT | шт. | 2224 | 19900 | 2 | 302 | https://grgroup.kz/catalog/api/products/IPC-324-PF28/image?index=0, https://grgroup.kz/catalog/api/products/IPC-324-PF28/image?index=1, https://grgroup.kz/catalog/api/products/IPC-324-PF28/image?index=2 | + | IPC-324-PF28 | EVO
NSW3000-16T1GT1GC-POE-IN | NSW3000-16T1GT1GC-POE-IN PoE коммутатор с облачным управлением | nsw3000-16t1gt1gc-poe-in, poe, коммутатор, облачным, управлением | Ports Type: 16 x 10/100Mbps POE port (RJ45) + 1 x Gigabit port (RJ45)+ 1 x Gigabit Combo Standards: IEEE802.3, IEEE802.3u, IEEE802.3z, IEEE802.3ab, IEEE802.3x, IEEE802.3af, IEEE802.3at, IEEE802.3az Switching capacity: 7.2 Gbps Forwarding performance: 5.36Mpps Packet Buffer: 4 M bit MAC: Support (up to 16K). Supports clearing the dynamic MAC address Weight: 2.1kg Dimensions (W×D×H): 440mm x 189.8mm x 44mm Power Supply: AC 100V to 240V, 50/60Hz Max.Power: 265W PoE: support POE Max.PoE Power: Maximum total power: 250W Maximum PoE power for single port: 30W Mode A, 1/2+, 3/6- Mode B, 4/5+, 7/8- Prior Ports: 1 to 8 Cooling Fans: 1 Operating temperature: 0 ℃ to 40 ℃ (32 ℉ to 104 ℉) Operating humidity: 10%～90% (non-condensing) Storage Temperature: -40 ℃ to 70 ℃ Storage Humidity: 5% to 90% RH, noncondensing Indicator: POWER Steady on: AC input is normal, POWER Off: No AC input, PoE Off: No PoE power supply, PoE Steady on: PoE power supply is normal, PoE-MAX off: The POE power supply power of the whole machine is less than 80% of the specification, PoE-MAX Steady on : The POE power supply power of the whole machine is greater than 85% of the specification, LINK/ACT Off: No link, LINK/ACT Steady on: Linked, LINK/ACT Flashing: Transmitting data Ethernet: Supports full duplex, half duplex, and auto-negotiation working modes. Supports port auto-negotiation rate. Supports port priority flow control. Supports a link aggregation group (consist of two uplink ports) Supports port flow statistics Supports enabling/disabling ports VLAN: Supports both access and trunk modes; allows up to 32 VLANs with IDs from 1 to 4094 POE: Allows to view PoE status and power. Allows to enable/disable PoE power supply. Loop Detection: Loop Detection QoS: Supports port rate limitation. Supports broadcast storm control. System: Allows to view the device name, device model, serial number, current version, IP address, MAC address, DNS, operation time, etc. Allows to edit and manage the IP address and device name. Supports single-user management, user authentication, and password modification. Supports manual time configuration and NTP . Allows to view other switches information on the same network, up to 32 switches. Allows to view the connected video devices information, up to 64 devices . Security: Supports port isolation (only for the downlink ports). Supports locking login IP address, up to 64 addresses can be locked Maintenance: Supports N: 1 port mirroring. Supports unified software configuration, management, and search. Supports discovering the connected video devices and generating a network topology on the software. Supports device upgrade, factory settings restoration, configuration import, configuration export, logs export, and device restart on the software. | u | 68900 | - | KZT | шт. | 2225 | 68900 | 2 | 4 | https://grgroup.kz/catalog/api/products/NSW3000-16T1GT1GC-POE-IN/image?index=0, https://grgroup.kz/catalog/api/products/NSW3000-16T1GT1GC-POE-IN/image?index=1 | + | NSW3000-16T1GT1GC-POE-IN | Uniview
IPC-3532-APKZ | IPC-3532-APKZ Купольная IP видеокамера | ipc-3532-apkz, купольная, ip, видеокамера |  | u | 49000 | - | KZT | шт. | 2226 | 49000 | 2 | 2 | https://grgroup.kz/catalog/api/products/IPC-3532-APKZ/image?index=0, https://grgroup.kz/catalog/api/products/IPC-3532-APKZ/image?index=1 | + | IPC-3532-APKZ | EVO
IPC-6213-AF40KC | IPC-6213-AF40KC PTZ видеокамера | ipc-6213-af40kc, ptz, видеокамера | Sensor: 1/2.8" progressive scan, 3.0 megapixel, CMOS Min. Illumination: Colour:0.005 lux (F1.6,AGC ON) 0 lux with IR Day/Night: IR-cut filter with auto switch (ICR) Shutter: Auto/Manual, shutter time: 1 s ~ 1/100000 s WDR: Digital S/N: >52dB Lens type: 4mm Iris: Fixed; F1.6 Field of View (H): 90.5° Field of View (V): 44.4° Field of View (D): 111.3° DORI Distance: Lens (mm) 4mm: 73.5 (241.0ft) IR Range: Up to 30m (98ft) Warm Light Range: Up to 30m (98ft) Wavelength: 850nm IR On/Off Control: Auto/Manual Video Compression: Ultra 265, H.265, H.264 Frame Rate: Main Stream: 3MP (2304*1296), Max 20fps; Sub Stream: 640*360, Max 20fps; Video Bit Rate: 128 Kbps~6 Mbps ROI: Support Video Stream: Dual streams OSD: Up to 2 OSDs Privacy Mask: Up to 4 areas White Balance: Auto/Outdoor/Fine Tune/Sodium Lamp/Locked/Auto2 Digital Noise Reduction: 2D/3D DNR Smart IR: Support Flip: Normal/Flip Vertical/Flip Horizontal/180° HLC: Support BLC: Support Defog: Digital Defog Basic Detection: Motion detection, Audio detection General Function: Access Policy, RTSP Authentication, User Authentication Audio Compression: G.711U,G.711A Two-way Audio: Support Suppression: Support Sampling Rate: 8 kHz Edge Storage: Micro SD, up to 256 GB Network Storage: ANR Protocols: IPv4, TCP, UDP, DHCP , RTSP, DNS, DDNS, NTP, HTTP, HTTPS, 802.1x , SSL Compatible Integration: ONVIF (Profile S, Profile G), API Web Browser: Plug-in required live view: IE 10 and above, Chrome 45 and above, Firefox 52 and above, Edge 79 and above Pan Range: 0° ~ 345° Pan Speed: 1°/s ~ 40°/s Tilt Range: 0° ~ 90° Tilt Speed: 0.1°/s ~ 30°/s Number of Presets: 256 Home Position: Support Built-in Mic: Support Built-in Speaker: Support Network: 1 * RJ45 10M/100M Base-TX Ethernet Power: DC 12V±25%, PoE (IEEE 802.3af) Power Interface: Ø 5.5mm coaxial power plug Dimensions (Ø x H): Φ118mm*118mm*199mm (Φ4.6”x 4.6”x 7.8”) Weight: 0.53kg(1.17lb) Working Environment: -30°C ~ 60°C (-22°F to 140°F), Humidity:≤95% RH(non-condensing) Surge Protection: 4KV Reset Button: Support Protection: Ingression protection: IP66 Vandal resistant: N/A | u | 37700 | - | KZT | шт. | 2227 | 37700 | 2 | 2 | https://grgroup.kz/catalog/api/products/IPC-6213-AF40KC/image?index=0 | + | IPC-6213-AF40KC | EVO
NSW3000-24T1GT1GC-LPOE-IN | NSW3000-24T1GT1GC-LPOE-IN PoE коммутатор с облачным управлением | nsw3000-24t1gt1gc-lpoe-in, poe, коммутатор, облачным, управлением | Ports Type: 24 x 10/100Mbps POE port (RJ45) + 1 x Gigabit port (RJ45) + 1 x Gigabit Combo Standards: IEEE802.3, IEEE802.3u, IEEE802.3z, IEEE802.3ab, IEEE802.3x, IEEE802.3af, IEEE802.3at, IEEE802.3az Switching capacity: 8.8 Gbps Forwarding performance: 6.55Mpps Packet Buffer: 4 M bit MAC: Support (up to 16K). Supports clearing the dynamic MAC address Weight: 2.9kg Dimensions (W×D×H): 440mm x 244.8mm x 44mm Power Supply: AC 100V to 240V, 50/60Hz Max.Power: 265W Max.PoE Power: Maximum total power: 250W Maximum PoE power for single port: 30W Mode A, 1/2+, 3/6- Mode B, 4/5+, 7/8- Prior Ports: 1 to 8 Cooling Fans: 1 Operating temperature: 0 ℃ to 40 ℃ (32 ℉ to 104 ℉) Operating humidity: 10%～90% (non-condensing) Storage Temperature: -40 ℃ to 70 ℃ Storage Humidity: 5% to 90% RH, noncondensing Indicator: POWER Steady on: AC input is normal, POWER Off: No AC input, PoE Off: No PoE power supply, PoE Steady on: PoE power supply is normal, PoE-MAX off: The POE power supply power of the whole machine is less than 80% of the specification, PoE-MAX Steady on : The POE power supply power of the whole machine is greater than 85% of the specification, LINK/ACT Off: No link, LINK/ACT Steady on: Linked, LINK/ACT Flashing: Transmitting data Ethernet: Supports full duplex, half duplex, and auto-negotiation working modes. Supports port auto-negotiation rate. Supports port priority flow control. Supports a link aggregation group (consist of two uplink ports) Supports port flow statistics Supports enabling/disabling ports VLAN: Supports both access and trunk modes; allows up to 32 VLANs with IDs from 1 to 4095 POE: Allows to view PoE status and power. Allows to enable/disable PoE power supply. Loop Detection: Loop Detection QoS: Supports port rate limitation. Supports broadcast storm control. System: Allows to view the device name, device model, serial number, current version, IP address, MAC address, DNS, operation time, etc. Allows to edit and manage the IP address and device name Supports single-user management, user authentication, and password modification Supports manual time configuration and NTP Allows to view other switches information on the same network, up to 32 switches Allows to view the connected video devices information, up to 64 devices Security: Supports port isolation (only for the downlink ports). Supports locking login IP address, up to 64 addresses can be locked Maintenance: Supports N:1 port mirroring. Supports unified software configuration, management, and search. Supports discovering the connected video devices and generating a network topology on the software. Supports device upgrade, factory settings restoration, configuration import, configuration export, logs export, and device restart on the software. | u | 77300 | - | KZT | шт. | 2228 | 77300 | 2 | 19 | https://grgroup.kz/catalog/api/products/NSW3000-24T1GT1GC-LPOE-IN/image?index=0, https://grgroup.kz/catalog/api/products/NSW3000-24T1GT1GC-LPOE-IN/image?index=1 | + | NSW3000-24T1GT1GC-LPOE-IN | Uniview
IPC-2122-APF28 | IPC-2122-APF28 Уличная IP видеокамера | ipc-2122-apf28, уличная, ip, видеокамера | Sensor: 1/2.8", progressive scan, CMOS Lens: 2.8mm@F2.1 Lens (mm): 2.8 Detect (m): 43.4 Observe (m): 17.4 Recognize (m): 8.7 Identify (m): 4.3 Angle of View (H): 106.7° Angle of View (V): 57.1° Angle of View (O): 115.7° Adjustment angle: Pan: 0° ~ 360°, Tilt: 0° ~ 90°, Rotate: 0° ~ 360° Shutter: Auto/Manual, 1 ~ 1/100000s Minimum Illumination: Colour: 0.02Lux (F2.1, AGC ON) 0Lux with IR on Digital noise reduction: 2D/3D DNR Day/Night: IR-cut filter with auto switch (ICR) S/N: >52dB IR Range: Up to 30m (98ft) IR range Defog: Digital Defog WDR: DWDR Audio Compression: G.711 Suppression: Supported Sampling Rate: 8KHZ Video Compression: Ultra 265, H.265, H.264 H.264 Code Profile: Baseline profile, Main profile, High profile Frame Rate: Main Stream: 1080P (1920*1080), Max 25fps; 720P (1280*720), Max 25fps; Sub Stream: D1 (720*576), Max 25fps; 640*360, Max 25fps; 2CIF (704*288), Max 25fps; CIF (352*288), Max 25fps; HLC: Supported BLC: Supported OSD: Up to 4 OSDs Privacy Mask: Up to 4 areas ROI: Up to 8 areas Motion Detection: Up to 4 areas Protocols: IPv4, IGMP, ICMP, TCP, UDP, DHCP, RTP, RTSP, RTCP, DNS, DDNS, NTP, UPnP, HTTP, RTMP Compatible Integration: ONVIF (Profile S, Profile T), API Network: 10/100M Base-TX Ethernet Built-in Mic: Supported Power: DC 12V±25%, PoE Power Consumption: Max 3.5W Dimensions (L × W × H): 144 × 60 × 65mm (5.6” × 2.4” × 2.6”) Weight: 0.17kg (0.37lb) Working Environment: -40°C ~ 60°C Surge Protection: 4KV Ingress Protection: IP67 Reset Button: N/A | u | 14400 | - | KZT | шт. | 2229 | 14400 | 2 | 137 | https://grgroup.kz/catalog/api/products/IPC-2122-APF28/image?index=0, https://grgroup.kz/catalog/api/products/IPC-2122-APF28/image?index=1 | + | IPC-2122-APF28 | EVO
IPC3608SB-ADF16KM-I0 | IPC3608SB-ADF16KM-I0 Купольная IP видеокамера | ipc3608sb-adf16km-i0, купольная, ip, видеокамера | Max Resolution: 8 MP Sensor: 1/2.7" CMOS Min. Illumination: Colour: 0.01 lux (F2.0, AGC ON) 0 lux with IR on Day/Night: IR-cut filter with auto switch (ICR) Shutter: Auto/Manual, 1 ~ 1/100000s Adjustment Angle: Pan: 0° ~ 360°, Tilt: 0° ~ 75°, Rotate: 0° ~ 360° S/N: >52 dB WDR: 120 dB Focal Length: 1.68 mm Iris Type: Fixed Iris: F2.0 Field of View (H): 180° Field of View (V): 100° Field of View (D): 180° Lens Type: Fixed DORI Distance (Lens): 1.68mm DORI Distance (Detect): 37.8(124.0ft) DORI Distance (Observe): 15.1(49.6ft) DORI Distance (Recognize): 7.6(24.8ft) DORI Distance (Identify): 3.8(12.4ft) Supplemental Light: IR Illumination Distance (IR): 20 m (65.6 ft) IR On/Off Control: Auto/Manual Wavelength: 850 nm Video Compression: Ultra 265, H.265, H.264, MJPEG H.264 Code Profile: Baseline profile, Main profile, High profile Frame Rate: Main Stream: 8MP (3840*2160), Max 30fps;5MP (3072*1728), Max 30fps; 4MP (2560*1440), Max 30fps; 1080P (1920*1080), Max 30fps; Sub Stream: 720P (1280*720), Max 30fps; D1 (720*576), Max 30fps; 640*360, Max 30fps; 2CIF(704*288), Max 30fps; CIF(352*288), Max 30fps; Third Stream: D1 (720*576), Max 30fps; 640*360,Max 30fps; 2CIF(704*288), Max 30fps; CIF(352*288), Max 30fps Video Bit Rate: 128 Kbps to 16 Mbps U-code: Support OSD: Up to 8 OSDs Privacy Mask: Up to 4 areas ROI: Support Video Stream: Triple Streams White Balance: Auto, Outdoor, Fine Tune, Sodium Lamp, Locked, Auto2 Digital Noise Reduction: 2D/3D DNR Smart IR: Support Auto Scene Match (ASM): Support (Only WDR) Flip: Normal, Flip Vertical, Flip Horizontal, 180° Dewarping: Support HLC: Support BLC: Support Defog: Digital Defog Image Stabilization: N/A Low Illumination Characteristics: Low-light Smart Intrusion Prevention: Cross line detection, intrusion detection, enter area detection, leave area detection (support false alarm filtering and the classification of human, non-motor vehicle and vehicle) Attribute Collection: SIP with color retrieval Basic Detection: Motion Detection, Ultra Motion Detection, Tampering Alarm, Audio Detection, Object Removed, Object Left Behind General Function: Watermark, IP Address Filtering, Access Policy, ARP Protection, RTSP Authentication, User Authentication, HTTP Authentication Audio Compression: G.711U, G.711A Audio Bitrate: 64 Kbps Two-way Audio: N/A Suppression: Support Sampling Rate: 8 kHz Edge Storage: Micro SD, up to 512 GB Network Storage: ANR, NAS (NFS) Protocols: IPv4, IPv6, IGMP, ARP, TCP, UDP, DHCP, PPPoE, RTP, RTSP, RTCP, RTMP, DNS, DDNS, NTP, FTP, HTTP, HTTPS, SMTP, 802.1x, SNMP, QoS Compatible Integration: ONVIF (Profile S, Profile G, Profile T), API, SDK User/Host: Up to 32 users. 3 user levels: administrator, common user and operator Security: Password Protection, Strong Password, HTTPS Encryption, Export Operation Logs, Basic and Digest Authentication for RTSP, Digest Authentication for HTTP, TLS 1.2, WSSE and Digest Authentication for ONVIF Client: UNV-Link, UNV-Link Pro, EZStation Web Browser: Plug-in required live view: IE 10+, Chrome 45+, Firefox 52+, Edge 79+, Plug-in free live view: Chrome 57+, Firefox 58+, Edge 16+ Audio I/O: N/A Alarm I/O: N/A Serial Port: N/A Built-in Mic: Support Built-in Speaker: N/A WIFI: N/A Network: 1 × RJ45 10 M/100 M Base-TX Ethernet Video Output: N/A EMC: CE-EMC (EN 55032, EN 61000-3-3, EN IEC 61000-3-2, EN 55035) FCC (FCC 47 CFR part15 B) Safety: CE LVD (EN 62368-1) UL/CUL (UL 62368-1, CAN/CSA C22.2 No. 62368-1) Environment: CE-RoHS (2011/65/EU;(EU)2015/863); WEEE (2012/19/EU) Protection: IP67 (IEC 60529) IK10 (IEC 62262) Power: DC 12V±25%, PoE (IEEE 802.3af) Power Consumption: Max 5.5W Power Interface: Ø5.5 mm coaxial power plug Dimensions: Ø111 x 93mm (Ø4.4”x 3.7”) (Ø x H) Weight: 0.48kg (1.06lb) Material: Metal Working Environment: -30 ℃ to 60 ℃ (-22 ℉ to 140 ℉), Humidity: ≤ 95% RH (non-condensing) Storage Environment: -30 ℃ to 60 ℃ (-22 ℉ to 140 ℉), Humidity: ≤ 95% RH (non-condensing) Surge Protection: 4 KV Reset Button: Support Web Client Language: 20 Languages: Traditional Chinese, English, Simplified Chinese, Polish, German, Russian, French, Korean, Dutch, Czech, Portuguese (Europe), Portuguese (Brazil), Japanese, Thai, Turkish, Spanish (Latin America), Spanish (Europe), Hungarian, Italian, Vietnamese | u | 102200 | - | KZT | шт. | 2230 | 102200 | 2 | 4 | https://grgroup.kz/catalog/api/products/IPC3608SB-ADF16KM-I0/image?index=0, https://grgroup.kz/catalog/api/products/IPC3608SB-ADF16KM-I0/image?index=1 | + | IPC3608SB-ADF16KM-I0 | Uniview
IPC-2324-APKZ | IPC-2324-APKZ Уличная IP видеокамера | ipc-2324-apkz, уличная, ip, видеокамера | Камера: Датчик 1/2.7 ", прогрессивная развертка, CMOS Объектив: 2,8 ~ 12 мм, автоматическая фокусировка автофокусировки и моторизованный зум-объектив Расстояние по: ДОРИ Объект: ив (мм) Обнаружение (м): 2.8 63.0 25.2 12.6 6.3 Наблюдать (м): 12 270.0 108.0 54.0 27.0 Распознать (м): 12 270.0 108.0 54.0 27.0 Идентифицировать (м): 12 270.0 108.0 54.0 27.0 Угол обзора (H): 102.79°~ 30.86° Угол обзора (V): 54.50°~ 17.49° Угол обзора (O): 106.94°~35.49° Угол регулировки: Панорамирование: 0° ~ 360° Наклон: 0° ~ 90° Поворот: 0° ~ 360° Затвор: Автоматически/вручную, 1 ~ 1/100000 с Минимальная освещенность: Цветность: 0,005Лк (F1.8, ВКЛ. AGC), 0 ЛК при включенном ИК Цифровое шумоподавление: 2D/3D DNR День/Ночь: ИК-фильтр с автоматическим переключением (ICR) S/N: >56 дБ ИК-диапазон: ИК-диапазон до 50 м (164 фута) Защита от запотевания: Цифровая защита от запотевания WDR: 120 дБ Аудио: Сжатие звука G.711 Подавление: Поддерживается Частота дискретизации: 8 кГц Хранение: Периферийное хранилище: Micro SD, до 256 ГБ Сетевое хранилище: ANR, NAS (NFS) Сжатие видео: Ultra 265, H.265, GH.265, H.264, H.264B, MJPE, MJPEG, MPEG4, MPEG4 ASP, MxPEG Профиль кода: H.264: Базовый профиль, Основной профиль, Высокий профиль Частота кадров: Основной поток: 4 МП (2560*1440), Макс 25 кадров в секунду; 3 МП (2304*1296), Макс 30 кадров в секунду; 1080P (1920*1080), Макс 30 кадров в секунду; Вспомогательный поток: 720P (1280*720), макс 30 кадров в секунду; D1 (720*576), макс 30 кадров в секунду; 640*360, Макс 30 кадров в секунду; 2CIF (704*288), макс 30 кадров в секунду; CIF (352*288), Максимум 30 кадров в секунду; Скорость передачи видео в битах: 128 Кбит/с ~ 16 Мбит/с HLC: Поддерживается BLC: Поддерживается Экранное меню: До 4 экранных меню Маска конфиденциальности: До 4 областей ROI: До 8 областей Обнаружение движения: До 4 областей Умное обнаружение поведения: вторжение (основано на обнаружении человеческого тела), обнаружение движения, сигнализация взлома, обнаружение звука Протоколы: IPv4, IPv6, IGMP, ICMP, ARP, TCP, UDP, DHCP, RTP, RTSP, RTCP, DNS, DDNS, NTP, FTP, UPnP, HTTP, HTTPS, SMTP, SSL, QoS, RTMP Совместимая интеграция: ONVIF (профиль S, профиль T, профиль G), API, CGI; P2P; Milestone; Genetec; PSIA Интерфейс: Сеть 10/100 М Base-TX Ethernet Встроенный микрофон: Поддерживается Мощность: 12 В постоянного тока ±25%, PoE Потребляемая мощность: Не более 7,5 Вт Размеры (Д × Ш × В): 198 × 74 × 74 мм (7.8” × 2.9” × 2.9”) Вес: 0,51 кг (1,12 фунта) Рабочая среда: -40 ℃ ~ 70 ℃ (-40 °F ~ 158 °F), Влажность: ≤95% относительной влажности (без конденсации) Защита от перенапряжений: 6 КВ Защита: Защита от проникновения: IP67, Антивандальность: IK10 Кнопка сброса: Поддерживается | u | 59000 | - | KZT | шт. | 2231 | 59000 | 2 | 13 | https://grgroup.kz/catalog/api/products/IPC-2324-APKZ/image?index=0 | + | IPC-2324-APKZ | EVO
NSW5110-18GP8GT-DT | NSW5110-18GP8GT-DT Управляемый коммутатор | nsw5110-18gp8gt-dt, управляемый, коммутатор | Модель: 16G SFP+8GE+2G SFP Порты: 16 * 1000 Мбит/с SFP слотов, 2 * 1000 Мбит/с SFP слота, 8 * 10/100/1000 Мбит/с RJ45 порта, 1 консольный порт Стандарты: IEEE802.3, IEEE802.3u, IEEE802.3ab, IEEE802.3z, IEEE802.3x, IEEE802.1X, IEEE802.1q, IEEE802.1p, IEEE802.1d, IEEE802.1w, IEEE802.3ad Пропускная способность коммутации: 52 Гбит/с Производительность передачи: 38.69 Мpps Буфер пакетов: 4.1 Мбит Размер Jumbo frame: 10000 Байт MAC-адрес: 8K, Автозапись, Автоудаление Размеры (Д×Ш×В): 280 × 180 × 44 мм Вес: < 3.6 кг Источник питания: AC: 100-240В, 50/60Гц Защита от перенапряжений: Общий режим ±4KV, Различный режим ±2KV Электростатический стандарт: Контакт±6KV, Воздух±8KV Среднее время на отказ (MTBF): >100000 часов Рабочая температура: 0°C ~ 40°C (32°F ~ 104°F) Рабочая влажность: 10%～90% (без конденсации) Влажность хранения: 5%～90% (без конденсации) | u | 141400 | - | KZT | шт. | 2232 | 141400 | 2 | 4 | https://grgroup.kz/catalog/api/products/NSW5110-18GP8GT-DT/image?index=0 | + | NSW5110-18GP8GT-DT | Uniview
IPC2108SB-ADF16KM-I0 | IPC2108SB-ADF16KM-I0 уличная IP видеокамера | ipc2108sb-adf16km-i0, уличная, ip, видеокамера | Max Resolution: 8 MP Sensor: 1/2.7" CMOS Min. Illumination: Colour: 0.01 lux (F2.0, AGC ON) 0 lux with IR on Day/Night: IR-cut filter with auto switch (ICR) Shutter: Auto/Manual, 1 ~ 1/100000s Adjustment Angle: Pan: 0° ~ 360°, Tilt: 0° ~ 90°, Rotate: 0° ~ 360° S/N: >52 dB WDR: 120 dB Focal Length: 1.68 mm Iris Type: Fixed Iris: F2.0 Field of View (H): 180° Field of View (V): 100° Field of View (D): 180° Lens Type: Fixed DORI Distance (Lens): 1.68mm DORI Distance (Detect): 37.8(124.0ft) DORI Distance (Observe): 15.1(49.6ft) DORI Distance (Recognize): 7.6(24.8ft) DORI Distance (Identify): 3.8(12.4ft) Supplemental Light: IR Illumination Distance (IR): 20 m (65.6 ft) IR On/Off Control: Auto/Manual Wavelength: 850 nm Video Compression: Ultra 265, H.265, H.264, MJPEG H.264 Code Profile: Baseline profile, Main profile, High profile Frame Rate: Main Stream: 8MP (3840*2160), Max 30fps;5MP (3072*1728), Max 30fps; 4MP (2560*1440), Max 30fps; 1080P (1920*1080), Max 30fps; Sub Stream: 720P (1280*720), Max 30fps; D1 (720*576), Max 30fps; 640*360, Max 30fps; 2CIF(704*288), Max 30fps; CIF(352*288), Max 30fps; Third Stream: D1 (720*576), Max 30fps; 640*360,Max 30fps; 2CIF(704*288), Max 30fps; CIF(352*288), Max 30fps Video Bit Rate: 128 Kbps to 16 Mbps U-code: Support OSD: Up to 8 OSDs Privacy Mask: Up to 4 areas ROI: Support Video Stream: Triple Streams White Balance: Auto, Outdoor, Fine Tune, Sodium Lamp, Locked, Auto2 Digital Noise Reduction: 2D/3D DNR Smart IR: Support Auto Scene Match (ASM): Support (Only WDR) Flip: Normal, Flip Vertical, Flip Horizontal, 180° Dewarping: Support HLC: Support BLC: Support Defog: Digital Defog Image Stabilization: N/A Low Illumination Characteristics: Low-light Smart Intrusion Prevention: Cross line detection, intrusion detection, enter area detection, leave area detection (support false alarm filtering and the classification of human, non-motor vehicle and vehicle) Attribute Collection: SIP with color retrieval Basic Detection: Motion Detection, Ultra Motion Detection, Tampering Alarm, Audio Detection, Object Removed, Object Left Behind General Function: Watermark, IP Address Filtering, Access Policy, ARP Protection, RTSP Authentication, User Authentication, HTTP Authentication Audio Compression: G.711U, G.711A Audio Bitrate: 64 Kbps Two-way Audio: N/A Suppression: Support Sampling Rate: 8 kHz Edge Storage: Micro SD, up to 512 GB Network Storage: ANR, NAS (NFS) Protocols: IPv4, IPv6, IGMP, ARP, TCP, UDP, DHCP, PPPoE, RTP, RTSP, RTCP, RTMP, DNS, DDNS, NTP, FTP, HTTP, HTTPS, SMTP, 802.1x, SNMP, QoS Compatible Integration: ONVIF (Profile S, Profile G, Profile T), API, SDK User/Host: Up to 32 users. 3 user levels: administrator, common user and operator Security: Password Protection, Strong Password, HTTPS Encryption, Export Operation Logs, Basic and Digest Authentication for RTSP, Digest Authentication for HTTP, TLS 1.2, WSSE and Digest Authentication for ONVIF Client: UNV-Link, UNV-Link Pro, EZStation Web Browser: Plug-in required live view: IE 10+, Chrome 45+, Firefox 52+, Edge 79+, Plug-in free live view: Chrome 57+, Firefox 58+, Edge 16+ Audio I/O: N/A Alarm I/O: N/A Serial Port: N/A Built-in Mic: Support Built-in Speaker: N/A WIFI: N/A Network: 1 × RJ45 10 M/100 M Base-TX Ethernet Video Output: N/A EMC: CE-EMC (EN 55032, EN 61000-3-3, EN IEC 61000-3-2, EN 55035) FCC (FCC 47 CFR part15 B) Safety: CE LVD (EN 62368-1) UL/CUL (UL 62368-1, CAN/CSA C22.2 No. 62368-1) Environment: CE-RoHS (2011/65/EU;(EU)2015/863); WEEE (2012/19/EU) Protection: IP67 (IEC 60529) Power: DC 12V±25%, PoE (IEEE 802.3af) Power Consumption: Max 5.5W Power Interface: Ø5.5 mm coaxial power plug Dimensions: 198× 71 × 71mm (7.8” × 2.8” × 2.8”) (L x W x H) Weight: 0.42kg (0.93lb) Material: Metal Working Environment: -30 ℃ to 60 ℃ (-22 ℉ to 140 ℉), Humidity: ≤ 95% RH (non-condensing) Storage Environment: -30 ℃ to 60 ℃ (-22 ℉ to 140 ℉), Humidity: ≤ 95% RH (non-condensing) Surge Protection: 4 KV Reset Button: Support Web Client Language: 20 Languages: Traditional Chinese, English, Simplified Chinese, Polish, German, Russian, French, Korean, Dutch, Czech, Portuguese (Europe), Portuguese (Brazil), Japanese, Thai, Turkish, Spanish (Latin America), Spanish (Europe), Hungarian, Italian, Vietnamese | u | 107000 | - | KZT | шт. | 2233 | 107000 | 2 | 1 | https://grgroup.kz/catalog/api/products/IPC2108SB-ADF16KM-I0/image?index=0, https://grgroup.kz/catalog/api/products/IPC2108SB-ADF16KM-I0/image?index=1 | + | IPC2108SB-ADF16KM-I0 | Uniview
DS-2CD2143G2-IU | DS-2CD2143G2-IU Hikvision Купольная IP видеокамера | ds-2cd2143g2-iu, hikvision, купольная, ip, видеокамера |  | u | 70555 | - | KZT | шт. | 2234 | 70555 | 2 | 18 | https://grgroup.kz/catalog/api/products/DS-2CD2143G2-IU/image?index=0, https://grgroup.kz/catalog/api/products/DS-2CD2143G2-IU/image?index=1, https://grgroup.kz/catalog/api/products/DS-2CD2143G2-IU/image?index=2 | + | DS-2CD2143G2-IU | Hikvision
DS-2CD2543G2-I | DS-2CD2543G2-I Hikvision IP видеокамера | ds-2cd2543g2-i, hikvision, ip, видеокамера |  | u | 89538 | - | KZT | шт. | 2235 | 89538 | 2 | 1 | https://grgroup.kz/catalog/api/products/DS-2CD2543G2-I/image?index=0, https://grgroup.kz/catalog/api/products/DS-2CD2543G2-I/image?index=1 | + | DS-2CD2543G2-I | Hikvision
DS-2CD2955G0-ISU | DS-2CD2955G0-ISU Hikvision IP видеокамера | ds-2cd2955g0-isu, hikvision, ip, видеокамера |  | u | 137862 | - | KZT | шт. | 2236 | 137862 | 2 | 1 | https://grgroup.kz/catalog/api/products/DS-2CD2955G0-ISU/image?index=0, https://grgroup.kz/catalog/api/products/DS-2CD2955G0-ISU/image?index=1, https://grgroup.kz/catalog/api/products/DS-2CD2955G0-ISU/image?index=2 | + | DS-2CD2955G0-ISU | Hikvision
DS-2CD1023G2-LIUF | DS-2CD1023G2-LIUF Hikvision Уличная IP видеокамера | ds-2cd1023g2-liuf, hikvision, уличная, ip, видеокамера |  | u | 38095 | - | KZT | шт. | 2237 | 38095 | 2 | 25 | https://grgroup.kz/catalog/api/products/DS-2CD1023G2-LIUF/image?index=0, https://grgroup.kz/catalog/api/products/DS-2CD1023G2-LIUF/image?index=1, https://grgroup.kz/catalog/api/products/DS-2CD1023G2-LIUF/image?index=2 | + | DS-2CD1023G2-LIUF | Hikvision
DS-2CD2047G2H-LIU | DS-2CD2047G2H-LIU Hikvision Уличная IP видеокамера | ds-2cd2047g2h-liu, hikvision, уличная, ip, видеокамера |  | u | 84153 | - | KZT | шт. | 2238 | 84153 | 2 | 1 | https://grgroup.kz/catalog/api/products/DS-2CD2047G2H-LIU/image?index=0 | + | DS-2CD2047G2H-LIU | Hikvision
DS-7108NI-Q1/M(D) | DS-7108NI-Q1/M(D) Hikvision 8-канальный видеорегистратор | ds-7108ni-q1, hikvision, 8-канальный, видеорегистратор |  | u | 48777 | - | KZT | шт. | 2239 | 48777 | 2 | 1 | https://grgroup.kz/catalog/api/products/DS-7108NI-Q1/M%28D%29/image?index=0, https://grgroup.kz/catalog/api/products/DS-7108NI-Q1/M%28D%29/image?index=1, https://grgroup.kz/catalog/api/products/DS-7108NI-Q1/M%28D%29/image?index=2 | + | DS-7108NI-Q1/M(D) | Hikvision
DS-7732NXI-K4 | DS-7732NXI-K4 Hikvision 32-канальный видеорегистратор | ds-7732nxi-k4, hikvision, 32-канальный, видеорегистратор | Итого: 1500680 ₸ | u | 138519 | - | KZT | шт. | 2240 | 138519 | 2 | 2 | https://grgroup.kz/catalog/api/products/DS-7732NXI-K4/image?index=0, https://grgroup.kz/catalog/api/products/DS-7732NXI-K4/image?index=1 | + | DS-7732NXI-K4 | Hikvision
DS-KIS212 | DS-KIS212 Hikvision Домофонная система | ds-kis212, hikvision, домофонная, система |  | u | 71928 | - | KZT | шт. | 2241 | 71928 | 2 | 1 | https://grgroup.kz/catalog/api/products/DS-KIS212/image?index=0, https://grgroup.kz/catalog/api/products/DS-KIS212/image?index=1, https://grgroup.kz/catalog/api/products/DS-KIS212/image?index=2 | + | DS-KIS212 | Hikvision
DS-KV6113-WPE1(C) | DS-KV6113-WPE1(C) Hikvision Вызывная панель | ds-kv6113-wpe1, hikvision, вызывная, панель |  | u | 76923 | - | KZT | шт. | 2242 | 76923 | 2 | 3 | https://grgroup.kz/catalog/api/products/DS-KV6113-WPE1%28C%29/image?index=0, https://grgroup.kz/catalog/api/products/DS-KV6113-WPE1%28C%29/image?index=1 | + | DS-KV6113-WPE1(C) | Hikvision
DS-KH9510-WTE1(B) | DS-KH9510-WTE1(B) (Black) Hikvision Монитор домофона | ds-kh9510-wte1, black, hikvision, монитор, домофона |  | u | 0.01 | - | KZT | шт. | 2243 | 0.01 | 2 | 1 | https://grgroup.kz/catalog/api/products/DS-KH9510-WTE1%28B%29/image?index=0 | + | DS-KH9510-WTE1(B) | Hikvision
DS-KH6350-WTE1 | DS-KH6350-WTE1 Hikvision Монитор домофона | ds-kh6350-wte1, hikvision, монитор, домофона |  | u | 0.01 | - | KZT | шт. | 2244 | 0.01 | 2 | 7 | https://grgroup.kz/catalog/api/products/DS-KH6350-WTE1/image?index=0, https://grgroup.kz/catalog/api/products/DS-KH6350-WTE1/image?index=1 | + | DS-KH6350-WTE1 | Hikvision
DS-K1A340WX | DS-K1A340WX Hikvision Контроллер доступа | ds-k1a340wx, hikvision, контроллер, доступа | Операционная система: Linux Размер экрана: 4.3 дюйма Метод работы: Сенсорный экран Разрешение экрана: 480 × 272 Объективы: 2 Разрешение камеры: 2 МП Угол обзора (HFOV): 75.5° Угол обзора (VFOV): 41.5° Угол обзора (DFOV): 87° Стандарт видео: PAL (по умолчанию) и NTSC Регулировка громкости: Поддержка Wi-Fi: Поддержка Интерфейс USB: 1 Ёмкость пользователя: 1500 Ёмкость лиц: 1500 Ёмкость событий: 300 000 записей посещений Дистанция распознавания лиц: от 0.3 м до 1.5 м Точность распознавания лиц: ≥ 99% Длительность распознавания лиц: ≤ 0.2 с Рабочая температура: от -10 ℃ до 40 ℃ (14 °F до 104 °F) Размеры: 118.4 мм × 118.4 мм × 21.8 мм (4.7" × 4.7" × 0.9") Метод питания: 12 В постоянного тока Применение: В помещении Язык: Английский, Испанский (Южная Америка), Арабский, Тайский, Индонезийский, Русский, Вьетнамский, Португальский (Бразилия) | u | 77322 | - | KZT | шт. | 2245 | 77322 | 2 | 1 | https://grgroup.kz/catalog/api/products/DS-K1A340WX/image?index=0, https://grgroup.kz/catalog/api/products/DS-K1A340WX/image?index=1 | + | DS-K1A340WX | Hikvision
IPC6215SR-X5PAEW-VG | IPC6215SR-X5PAEW-VG PTZ видеокамера | ipc6215sr-x5paew-vg, ptz, видеокамера | Датчик: 1/2.7" CMOS Мин. освещенность: Цвет: 0.003 lux (F1.2, AGC ON) 0 lux с ИК День/Ночь: ИК-фильтр с авто-переключением (ICR) Затвор: Авто/Ручной, 1 – 1/100000 с WDR: 120 dB S/N: >56 dB Фокусное расстояние: 2.7 – 13.5 мм Оптический зум: 5× Диафрагма (Iris): F1.2 Угол обзора (Гориз.): 104.9° – 30.6° Угол обзора (Вертик.): 55.4° – 17.7° Угол обзора (Диагон.): 129.0° – 39.8° Расстояние (линейное): 2.7 – 13.5 мм Обнаружение: 70.9 м – 247.5 м (232.5 ft – 812.0 ft) Наблюдение: 28.4 м – 99.0 м (93.0 ft – 324.8 ft) Распознавание: 14.2 м – 49.5 м (46.5 ft – 162.4 ft) Идентификация: 7.1 м – 24.8 м (23.3 ft – 81.2 ft) ИК-дальность: 30 м (98.4 ft) Длина волны: 850 нм Управление: Авто/Ручное Кодирование: Ultra 265, H.265, H.264, MJPEG Частота кадров: Основной поток: 5 MP (2880×1620), до 30 fps; Второй поток: 720P (1280×720), до 30 fps; Третий поток: D1 (720×576), до 30 fps Битрейт: 128 Kbps Маскирование приватности: 24 зоны (до 4 зон на сцену) U-code: Поддержка ROI: Поддержка Потоки: Три потока OSD: До 8 OSD Дефог: Цифровой Баланс белого: Авто, Улица, Тонкая настройка, Натриевая лампа, Зафиксирован, Auto2 Шумоподавление: 2D/3D DNR Smart IR: Поддержка Отражение: Нормально, Отразить по вертикали, Отразить по горизонтали, 180° HLC: Поддержка BLC: Поддержка Обнаружение исключений: Удаление объекта, Оставленный объект, Смена сцены, Обнаружение дефокуса Предотвращение нарушений: Пересечение линии, Вход/выход в зону (с фильтрацией ложных срабатываний, классификация: человек/транспорт) Основные: Детекция движения, Вандализм, Аудио-детекция, Удаление объекта, Оставленный объект, Смена сцены, Дефокус Общие функции: Водяной знак, Фильтрация IP, Вход/выход тревог, Политика доступа, ARP-защита, RTSP/HTTP-аутентификация, Пользовательская аутентификация Встроенный DC12V выход: Поддержка Питание: DC12V (±25%), PoE+ (IEEE 802.3at) Потребление: 18 W Интерфейс питания: Ø5.5 мм коаксиальный Габариты: Ø129 × 143.6 мм (Ø × H) Вес: 780 г Рабочая среда: -10 ℃ – 50 ℃, влажность ≤ 95% RH (без конденсации) Хранение: -40 ℃ – 70 ℃, влажность ≤ 95% RH (без конденсации) Защита от перенапряжения: 4 kV Кнопка сброса: Поддержка Материал: Пластик Язык веб-клиента: 22 языка (включая русский, английский, кит. упрощ., кит. традиц. и др.) Кодеки: G.711U, G.711A Двусторонняя аудиосвязь: Поддержка Подавление помех: Поддержка Частота дискретизации: 16 kHz На борту: Micro SD до 512 GB Сетевое: ANR, NAS (NFS) Поворот: 350° Скорость поворота: 0.1°/с – 60°/с Наклон: 0° – 90° Скорость наклона: 0.1° – 50°/с Предустановки: 1024 Патрули: 16 патрулей, до 64 точек в каждом Время задержки: 120 – 1800 с Домашняя позиция: Поддержка Протоколы: SSH, IGMP, RTP/RTCP, SMTP, IPv4/IPv6, ICMP, ARP, TCP/UDP, DHCP, PPPoE, RTSP, RTMP, DNS, DDNS, NTP, FTP, UPnP, HTTP/HTTPS, 802.1x, SNMP, QoS, SSL/TLS Интеграция: ONVIF (S, G, T), API, SDK Пользователи: До 32 пользователей, 3 уровня доступа Безопасность: UL 62368-1/CSA C22.2 62368-1/EN 62368-1 Клиенты: EZStation, UNV-Link, UNV-Link Pro Браузер: IE 10+, Chrome 45+, Firefox 52+, Edge 79+ (плагин для просмотра) Аудио I/O: 1 вход (1 кΩ, 2.5 V p-p), 1 выход (600 Ω, 2.5 V p-p) Аларм I/O: 1/1 COM-порт: 1× RS485 Встроенный микрофон: Поддержка Встроенный динамик: Поддержка Wi-Fi: Поддержка Ethernet: 1× RJ45 10/100 MBase-TX EMC: CE-EMC, FCC (47 CFR Part 15), EN 50130-4, ANSI C63.4-2014 Экология: CE-RoHS, WEEE | u | 142600 | - | KZT | шт. | 2246 | 142600 | 2 | 2 | https://grgroup.kz/catalog/api/products/IPC6215SR-X5PAEW-VG/image?index=0, https://grgroup.kz/catalog/api/products/IPC6215SR-X5PAEW-VG/image?index=1, https://grgroup.kz/catalog/api/products/IPC6215SR-X5PAEW-VG/image?index=2 | + | IPC6215SR-X5PAEW-VG | Uniview
WI-CPE511H-KIT V2 | WI-CPE511H-KIT V2 Wi-Tek Беспроводной радиомост | wi-cpe511h-kit, v2, wi-tek, беспроводной, радиомост |  | u | 55700 | - | KZT | шт. | 2247 | 55700 | 2 | 71 | https://grgroup.kz/catalog/api/products/WI-CPE511H-KIT%20V2/image?index=0, https://grgroup.kz/catalog/api/products/WI-CPE511H-KIT%20V2/image?index=1, https://grgroup.kz/catalog/api/products/WI-CPE511H-KIT%20V2/image?index=2, https://grgroup.kz/catalog/api/products/WI-CPE511H-KIT%20V2/image?index=3 | + | WI-CPE511H-KIT V2 | Wi-Tek
KKM11-009-024-10 | KKM11-009-024-10 IEK Контактор КМИ-10910 9А 24В/АС3 1НО IEK | kkm11-009-024-10, iek, контактор, кми-10910, 9а, 24в, ас3, 1но, iek |  | u | 2780 | - | KZT | шт. | 2248 | 2780 | 2 | 134 | https://grgroup.kz/catalog/api/products/KKM11-009-024-10/image?index=0 | + | KKM11-009-024-10 | IEK
KSC 11-104 | KSC 11-104 монтажный адаптер кабельный канал (100) | ksc, 11-104, монтажный, адаптер, кабельный, канал, 100 |  | u | 0.01 | - | KZT | шт. | 2249 | 0.01 | 2 | 65 | https://grgroup.kz/catalog/api/products/KSC%2011-104/image?index=0 | + | KSC 11-104 | Ajax
KSC 11-303 | KSC 11-304 Коробка о/у 125*125*50 | ksc, 11-304, коробка, 125, 125, 50 |  | u | 0.01 | - | KZT | шт. | 2250 | 0.01 | 2 | 26 | https://grgroup.kz/catalog/api/products/KSC%2011-303/image?index=0 | + | KSC 11-303
LS05-42U81-2PP | LS05-42U81-2PP ITK LINEA S Шкаф серверный 19&quot; 42U 800х1000мм перфорированные двери | ls05-42u81-2pp, itk, linea, шкаф, серверный, 19, quot, 42u, 800х1000мм, перфорированные, двери | Высота, мм: 2060 Тип монтажа: Напольный монтаж Ширина, мм: 800 Глубина, мм: 1030 Цвет: Черный Полезная глубина, мм: 740 Статическая нагрузка, кг: 1500 Тип двери: Перфорированная металлическая Тип боковой стенки: Съемная с замком Сборно-разборный: Нет Номер цвета RAL: 9005 Климатическое исполнение: УЗ Съемный или разборный: Да Материал монтажных профилей: Оцинкованная листовая сталь 2,0 мм Степень защиты от внешн механич воздействия: IK10 Температура эксплуатации, °C: -40...45 Степень защиты - IP: IP20 Тип поверхности: Порошковая окраска Материал: Сталь | u | 591063 | - | KZT | шт. | 2251 | 591063 | 2 | 2 | https://grgroup.kz/catalog/api/products/LS05-42U81-2PP/image?index=0 | + | LS05-42U81-2PP | ITK
R9F12163 | R9F12163 Автоматический выключатель | r9f12163, автоматический, выключатель |  | u | 6401 | - | KZT | шт. | 2252 | 6401 | 2 | 10 | https://grgroup.kz/catalog/api/products/R9F12163/image?index=0 | + | R9F12163 | Schneider Electric
RXZE1M4C | RXZE1M4C Колодка для реле | rxze1m4c, колодка, для, реле |  | u | 0.01 | - | KZT | шт. | 2253 | 0.01 | 2 | 6 | https://grgroup.kz/catalog/api/products/RXZE1M4C/image?index=0 | + | RXZE1M4C | Schneider Electric
SLT МК-2 Pro | SLT МК-2 Pro Монтажная коробка для видеонаблюдения и охранного наблюдения | slt, мк-2, pro, монтажная, коробка, для, видеонаблюдения, охранного, наблюдения | Итого: 1500680 ₸ | u | 0.01 | - | KZT | шт. | 2254 | 0.01 | 2 | 1 | https://grgroup.kz/catalog/api/products/SLT%20%D0%9C%D0%9A-2%20Pro/image?index=0 | + | SLT МК-2 Pro
MK-H | MK-H вандалостойкий автономный терминал контроля доступа | mk-h, вандалостойкий, автономный, терминал, контроля, доступа | Идентификация: Карта, пароль Память RFID карт: 1000 Защита: IP66 Тип RFID карт: Em-Marine 125 кГц Тип установки: Наружный, внутренний Питание: DC 9В - 18 В Рабочая температура: -40°C - +60°C Вес нетто, кг: 0,4 Размеры, мм: 120 x 76 x 25 | u | 27500 | - | KZT | шт. | 2255 | 27500 | 2 | 1 | https://grgroup.kz/catalog/api/products/MK-H/image?index=0 | + | MK-H
PSR02-063-5 | PSR02-063-5 IEK Вилка переносная | psr02-063-5, iek, вилка, переносная |  | u | 6053 | - | KZT | шт. | 2256 | 6053 | 2 | 61 | https://grgroup.kz/catalog/api/products/PSR02-063-5/image?index=0 | + | PSR02-063-5 | IEK
DM18X25 | DM18X25 Держатель маркировки DM 18x25 IEK | dm18x25, держатель, маркировки, dm, 18x25, iek |  | u | 90 | - | KZT | шт. | 2257 | 90 | 2 | 39 | https://grgroup.kz/catalog/api/products/DM18X25/image?index=0 | + | DM18X25 | IEK
C316S | C316S IP монитор (интерком-панель) Akuvox | c316s, ip, монитор, интерком-панель, akuvox |  | u | 99400 | - | KZT | шт. | 2258 | 99400 | 2 | 16 | https://grgroup.kz/catalog/api/products/C316S/image?index=0 | + | C316S | Akuvox
C316W | C316W IP монитор (интерком-панель) Akuvox | c316w, ip, монитор, интерком-панель, akuvox |  | u | 113800 | - | KZT | шт. | 2259 | 113800 | 2 | 9 | https://grgroup.kz/catalog/api/products/C316W/image?index=0 | + | C316W | Akuvox
C6 | C6 Маршрутизатор TP-Link Archer | c6, маршрутизатор, tp-link, archer |  | u | 74100 | - | KZT | шт. | 2260 | 74100 | 2 | 2 | https://grgroup.kz/catalog/api/products/C6/image?index=0 | + | C6
DS-2CD1047G2H-LIU | DS-2CD1047G2H-LIU Hikvision Уличная IP видеокамера | ds-2cd1047g2h-liu, hikvision, уличная, ip, видеокамера |  | u | 61987 | - | KZT | шт. | 2261 | 61987 | 2 | 2 | https://grgroup.kz/catalog/api/products/DS-2CD1047G2H-LIU/image?index=0 | + | DS-2CD1047G2H-LIU | Hikvision
F2 | F2 Умный дверной замок akubela | f2, умный, дверной, замок, akubela |  | u | 162600 | - | KZT | шт. | 2262 | 162600 | 2 | 2 | https://grgroup.kz/catalog/api/products/F2/image?index=0 | + | F2
SoloButton (1-gang/2way) | SoloButton (1-gang/2-way) Кнопка для одноклавишного или проходного выключателя | solobutton, 1-gang, 2-way, кнопка, для, одноклавишного, или, проходного, выключателя |  | u | 3320 | - | KZT | шт. | 2263 | 3320 | 2 | 2 | https://grgroup.kz/catalog/api/products/SoloButton%20%281-gang/2way%29/image?index=0 | + | SoloButton (1-gang/2way) | Ajax
WI-PS526G V1 | WI-PS526G V1 Неуправляемый коммутатор с функцией PoE | wi-ps526g, v1, неуправляемый, коммутатор, функцией, poe | Интерфейс: 24 порта PoE RJ45 на 100 М 2 комбинированных 100/1000 Мбит/с. Сетевые носители: 10BASE-T: кабель UTP категории 3, 4, 5 (максимум 100 м) EIA/TIA-568 100Ω STP (максимум 100 м) 100BASE-TX: кабель UTP категории 5, 5e (максимум 100 м) EIA/TIA-568 100Ω STP (максимум 100 м) Источник питания: Переменный ток 100 ~ 240 В 50/60 Гц Стандарт: PoE, совместимый с 802.3 af / at / bt Порты PoE: Порт 1-24 Бюджет мощности PoE: 250 Вт Hi-PoE 60 Вт: Порт 1-2 Светодиодный индикатор: PoE / Link / Power DIP-переключатель: По умолчанию / VLAN / расширить 250 м: ДА Порт VLAN: ДА Сторожевой таймер PoE: ДА Таблица Mac-адресов: 8k Скорость пересылки пакетов: 3,87 Mpps Гигантская рамка: 10 Кб Уровень защиты: Защита от молнии 6 кВ Разрядный контакт 6 кВ с электростатическим разрядом Размер упаковки: 500 × 375 × 90 мм Размеры коммутатора: 440× 290 × 45 мм Вес брутто: 4,05 кг Вес нетто: 3,25 кг Комплект поставки: 1 × коммутатор 1 × Шнур питания 1 × Комплект для монтажа в стойку 1 × Краткое руководство по установке Способ передачи: Хранить и пересылать Расширенные функции: Функция сторожевого пса Автоматическое обучение Mac-адреса Автоматическое хранение и пересылка IEEE 802.3x flflow control для полнодуплексного режима Противодавление для полудуплексного режима Сертификация: CE, FCC, RoHS Окружающая среда: Рабочая температура: -10℃-55℃ (14℉-131℉) Температура хранения: -40℃-70℃ (-40℉-158℉) Рабочая влажность: 10-90% относительной влажности без конденсации Влажность при хранении: 5-90% относительной влажности без конденсации | u | 98400 | - | KZT | шт. | 2264 | 98400 | 2 | 1 | https://grgroup.kz/catalog/api/products/WI-PS526G%20V1/image?index=0, https://grgroup.kz/catalog/api/products/WI-PS526G%20V1/image?index=1, https://grgroup.kz/catalog/api/products/WI-PS526G%20V1/image?index=2 | + | WI-PS526G V1 | Wi-Tek
JB3-115W | JB3-115W Коробка монтажная KadrON | jb3-115w, коробка, монтажная, kadron | Вид крепления: коробка закрытая Материал крепления: пластик Для камер: буллет; купольные Размеры, мм: 146x47,5 | u | 0.01 | - | KZT | шт. | 2265 | 0.01 | 2 | 1 | https://grgroup.kz/catalog/api/products/JB3-115W/image?index=0 | + | JB3-115W
WI-CPE111-KIT V3 | WI-CPE111-KIT V3 Комплект беспроводных точек доступа | wi-cpe111-kit, v3, комплект, беспроводных, точек, доступа |  | u | 41100 | - | KZT | шт. | 2266 | 41100 | 2 | 13 | https://grgroup.kz/catalog/api/products/WI-CPE111-KIT%20V3/image?index=0, https://grgroup.kz/catalog/api/products/WI-CPE111-KIT%20V3/image?index=1, https://grgroup.kz/catalog/api/products/WI-CPE111-KIT%20V3/image?index=2 | + | WI-CPE111-KIT V3 | Wi-Tek
NVR304-32B-IQ | NVR304-32B-IQ Видеорегистратор IP 32-х канальный | nvr304-32b-iq, видеорегистратор, ip, 32-х, канальный | Формат декодирования: Ultra 265, H.265, H.264 Возможности декодирования: NVR304‑16B‑IQ: Smart Off: 2 x 12MP@30, 2 x 4K@30, 4 x 4MP@30, 10 x 1080P@30, 16 x 720P@30 Smart On: 2 x 4K@30, 4 x 4MP@30, 8 x 1080P@30, 16 x 720P@30 NVR304‑32B‑IQ: Smart Off: 2 x 12MP@30, 2 x 4K@30, 4 x 4MP@30, 10 x 1080P@30, 20 x 720P@30, 32 x D1 Smart On: 2 x 4K@30, 4 x 4MP@30, 8 x 1080P@30, 16 x 720P@30, 32 x D1 Аудио сжатие: G.711A, G.711U Сеть: Входная пропускная способность: 160Mbps Исходящая пропускная способность: 128Mbps Удаленные пользователи: 128 Протоколы: TCP/IP; P2P; NTP; DHCP; PPPoE; HTTP; HTTPS; DNS; DDNS; SNMP; SMTP; RTSP; IPv6; IPv4; 802.1x Браузер (Плагин): Windows: IE (IE10/11), Firefox (версия 52.0 и выше), Chrome (версия 45 и выше), Edge (версия 79 и выше) Вход видео/аудио: IP видео вход: NVR304‑16B‑IQ: 16‑кан. RCA аудио вход: 1‑кан. Выход видео/аудио: HDMI выход: HDMI: 4K (3840x2160)/30Hz, 1920x1080p/60Hz, 1920x1080p/50Hz, 1600x1200/60Hz, 1280x1024/60Hz, 1280x720/60Hz, 1024x768/60Hz VGA выход: VGA: 1920x1080p/60Hz, 1920x1080p/50Hz, 1600x1200/60Hz, 1280x1024/60Hz, 1280x720/60Hz, 1024x768/60Hz RCA аудио выход: 1‑кан. Дисплей живого просмотра: NVR304‑16B‑IQ: 1/4/6/8/9/16 Режим экрана коридора: NVR304‑16B‑IQ: 3/4/5/7/9/10/12/16 Двухсторонний звук: 1‑кан., RCA (используется аудио вход и выход) Снимок: FTP/Расписание/Событие Снимок: 4‑канальный снимок, до разрешения D1 Запись: Разрешение записи: 12MP/8MP/6MP/5MP/4MP/3MP/1080P/960P/720P/D1/2CIF/CIF Синхронное воспроизведение локально: 16‑кан. Умные функции: Обнаружение VCA с помощью IPC: Обнаружение лиц, обнаружение лиц, обнаружение транспортных средств, SIP (Обнаружение вторжения, Обнаружение пересечения линии, Вход в зону, Выход из зоны), Ультра движение (UMD), Подсчет людей (Подсчет людей, мониторинг плотности людей), Мониторинг движения Умные функции через NVR: Обнаружение лиц, Умное предотвращение вторжений (SIP), Ультра движение (UMD) Поиск VCA: Поиск транспортных средств, Поиск нетранспортных средств, Поиск людей, Общий поиск, Отчет по подсчету людей, Тепловая карта Умные функции через IPC: Все каналы (до 8 изображений/с в сумме), Обнаружение лиц, обнаружение лиц, обнаружение транспортных средств, SIP, UMD, мониторинг движения Библиотека изображений транспортных средств: До 5 библиотек изображений транспортных средств, всего до 25,000 изображений SIP через NVR: 2‑кан. UMD через NVR: 4‑кан. Общие alarm: Обнаружение расфокуса, Обнаружение изменения сцены, Объект оставлен, Объект удален, Автопоиск, Обнаружение движения, Манипуляции, Обнаружение человеческого тела, Потеря видео, Входной сигнал тревоги, Обнаружение звука Сигнализация о тревоге: Конфликт IP, Отключение сети, Офлайн диск, Аномалия диска, Незаконный доступ, Низкий объем жесткого диска, Полный жесткий диск, Аномалия записи/снимков Язык интерфейса: 38 языков: Упрощенный китайский, Традиционный китайский, Английский, Вьетнамский, Тайский, Турецкий, Испанский (Латинская Америка), Португальский (Бразилия), Испанский, Португальский, Французский, Немецкий, Итальянский, Нидерландский, Польский, Чешский, Венгерский, Словацкий, Русский, Иврит, Арабский, Украинский, Эстонский, Болгарский, Греческий, Румынский, Датский, Шведский, Норвежский, Финский, Хорватский, Словенский, Сербский, Корейский, Японский, Латвийский, Литовский, Персидский Жесткий диск: SATA: 4 интерфейса SATA Ёмкость: До 10ТБ на каждый HDD (максимальная ёмкость HDD зависит от температуры окружающей среды) Внешний интерфейс: Сетевой интерфейс: 2 RJ45 10M/100M/1000M самонастраивающийся Ethernet интерфейс USB: Передняя панель: 1 x USB2.0; Задняя панель: 1 x USB2.0, 1 x USB3.0 RS485: Нет RS232: Нет Вход сигнализации: Нет Выход сигнализации: Нет Питание: DC 12V/5A Рабочие условия: Рабочая температура: ‑10°C ~ + 55°C (+14°F ~ +131°F) Рабочая влажность: ≤ 90% RH (без конденсации) Потребляемая мощность (без HDD): ≤ 12W Габариты: Вес (без HDD): ≤ 3.4 кг (7.5 lb) Размеры: 440mm × 350mm × 48mm (17.3"×13.8"×1.9") Сертификация: CE, FCC, UL, RoHS, WEEE CE: EN 55032, EN 61000‑3‑3, EN IEC 61000‑3‑2, EN 55035 FCC: Часть 15, подчасть B | u | 124800 | - | KZT | шт. | 2267 | 124800 | 2 | 12 | https://grgroup.kz/catalog/api/products/NVR304-32B-IQ/image?index=0 | + | NVR304-32B-IQ | Uniview
NVR302-32B-IQ | NVR302-32B-IQ Видеорегистратор IP 32-х канальный | nvr302-32b-iq, видеорегистратор, ip, 32-х, канальный | Формат декодирования: Ultra 265, H.265, H.264 Возможности декодирования: NVR302-09B-IQ: Включено умное: 2 x 12MP@30, 2 x 4K@30, 4 x 4MP@30, 9 x 1080P@30 Включено умное: 2 x 4K@30, 4 x 4MP@30, 8 x 1080P@30, 9 x 720P@30 NVR302-32B-IQ: Включено умное: 2 x 12MP@30, 2 x 4K@30, 4 x 4MP@30, 10 x 1080P@30, 20 x 720P@30, 32 x D1 Включено умное: 2 x 4K@30, 4 x 4MP@30, 8 x 1080P@30, 16 x 720P@30, 32 x D1 NVR302-16B-IQ: Включено умное: 2 x 12MP@30, 2 x 4K@30, 4 x 4MP@30, 10 x 1080P@30, 16 x 720P@30 Включено умное: 2 x 4K@30, 4 x 4MP@30, 8 x 1080P@30, 16 x 720P@30 Аудио сжатие: G.711A, G.711 Входная пропускная способность: 160 Мбит/с Исходящая пропускная способность: 128 Мбит/с Удаленные пользователи: 128 Протоколы: TCP/IP; P2P; NTP; DHCP; PPPoE; HTTP; HTTPS; DNS; DDNS; SNMP; SMTP; RTSP; IPv6; IPv4 Браузер (плагин): Windows: IE (IE10/11), Firefox (версия 52.0 и выше), Chrome (версия 45 и выше), Edge (версия 79 и выше) IP видеовход: NVR302-09B-IQ: 9-каналов NVR302-32B-IQ: 32-канала NVR302-16B-IQ: 16-каналов RCA аудиовход: 1-канал Выход HDMI: HDMI: 4K (3840x2160) / 30Hz, 1920x1080p / 60Hz, 1920x1080p / 50Hz, 1600x1200 / 60Hz, 1280x1024 / 60Hz, 1280x720 / 60Hz, 1024x768 / 60Hz Выход VGA: VGA: 1920x1080p / 60Hz, 1920x1080p / 50Hz, 1600x1200 / 60Hz, 1280x1024 / 60Hz, 1280x720 / 60Hz, 1024x768 / 60Hz RCA аудиовыход: 1-канал Живое отображение: NVR302-09B-IQ: 1/4/6/8/9 NVR302-32B-IQ: 1/4/6/8/9/16/25/32 NVR302-16B-IQ: 1/4/6/8/9/16 Экран воспроизведения: NVR302-09B-IQ: 1/4/9 NVR302-32B-IQ / NVR302-16B-IQ: 1/4/9/16 Двустороннее аудио: 1-канал, RCA (с использованием аудиовхода и аудиовыхода) Снимок: FTP/Расписание/Снимок события 4-канальный снимок, разрешение до D1 Разрешение записи: 12MP/8MP/6MP/5MP/4MP/3MP/1080P/960P/720P/D1/2CIF/CIF Синхронное воспроизведение в локальном режиме: NVR302-09B-IQ: 9-каналов NVR302-32B-IQ / NVR302-16B-IQ: 16-каналов Умное обнаружение по IPC: Обнаружение лиц; Обнаружение автомобилей; SIP (Обнаружение вторжений, Обнаружение пересечения линии, Вход в зону, Выход из зоны); Ультра-движение (UMD); Подсчет людей (Подсчет потока людей, Мониторинг плотности толпы); Трафик Умное по NVR: Обнаружение лиц; Умная защита от вторжений (SIP); Ультра-движение (UMD) Поиск умных событий: Поиск автомобилей; Поиск неавтомобильных объектов; Поиск человеческого тела; Общий поиск; Отчет по подсчету людей; Тепловая карта Умное по IPC: Все каналы (до 8 изображений/с в сумме) Обнаружение лиц, Обнаружение автомобилей, SIP, UMD, Мониторинг трафика Библиотека изображений автомобилей: До 5 библиотек изображений автомобилей, с максимумом 25,000 изображений автомобилей SIP по NVR: 2-канала UMD по NVR: 4-канала Общий сигнал тревоги: Обнаружение фокуса; Обнаружение изменения сцены; Объект оставлен; Объект удален; Автономная отслеживание; Обнаружение движения; Нарушение; Обнаружение человеческого тела; Потеря видео; Вход в сигнал тревоги; Обнаружение звука Сигнал тревоги: Конфликт IP; Отключение сети; Офлайн диск; Ненормальный диск; Незаконный доступ; Низкое пространство на жестком диске; Полный жесткий диск; Ненормальная запись/снимок Язык интерфейса: 38 языков: Упрощенный китайский, традиционный китайский, английский, вьетнамский, тайский, турецкий, испанский (Латинская Америка), португальский (Бразилия), испанский, португальский, французский, немецкий, итальянский, голландский, польский, чешский, венгерский, словацкий, русский, иврит, арабский, украинский, эстонский, болгарский, греческий, румынский, датский, шведский, норвежский, финский, хорватский, словенский, сербский, корейский, японский, латвийский, литовский, персидский Жесткий диск: 2 SATA интерфейса Емкость: До 10 ТБ на каждый жесткий диск (максимальная емкость зависит от температуры окружающей среды) Сетевой интерфейс: 2 RJ45 10M/100M/1000M самонастраиваемых Ethernet интерфейса USB: Передняя панель: 1 x USB2.0; Задняя панель: 1 x USB2.0, 1 x USB3.0 Рабочее напряжение: DC 12V/3A Рабочая температура: -10°C ~ + 55°C (+14°F ~ +131°F) Рабочая влажность: ≤ 90% RH (без конденсации) Потребление энергии (без HDD): ≤ 12W Вес (без HDD): ≤ 2 кг (4,4 фунта) Размеры: 380 мм × 315 мм × 53 мм (15,0"×12,4"×2,1") Сертификация: CE, FCC, UL, RoHS, WEEE CE: EN 55032, EN 61000-3-3, EN IEC 61000-3-2, EN 55035 FCC: Part15 Subpart B | u | 107000 | - | KZT | шт. | 2268 | 107000 | 2 | 25 | https://grgroup.kz/catalog/api/products/NVR302-32B-IQ/image?index=0, https://grgroup.kz/catalog/api/products/NVR302-32B-IQ/image?index=1 | + | NVR302-32B-IQ | Uniview
DS-7104NI-Q1 | DS-7104NI-Q1 Hikvision 4-канальный мини-видеорегистратор 1U | ds-7104ni-q1, hikvision, 4-канальный, мини-видеорегистратор, 1u | Видео и Аудио: IP Видео Вход Разрешение: До 6 МП Входная пропускная способность: 40 Мбит/с Выходная пропускная способность: 60 Мбит/с Выход HDMI: 1 канал, 1920 × 1080p/60Hz, 1600 × 1200/60Hz, 1280 × 1024/60Hz, 1280 × 720/60Hz Выход VGA: 1 канал, 1920 × 1080p/60Hz, 1600 × 1200/60Hz, 1280 × 1024/60Hz, 1280 × 720/60Hz Режим видео-выхода: Одновременный выход HDMI/VGA Формат декодирования: H.265+/H.265/ H.264+/H.264 Разрешение записи: 6 МП/4 МП/3 МП/1080p/UXGA/720p/VGA/4CIF/DCIF/2CIF/CIF/QCIF Синхронное воспроизведение: 4 канала Способность декодирования: 4 канала@1080p (30 fps) или 2 канала@4 МП (30 fps) или 1 канал@6 МП (30 fps) Тип потока: Видео, Видео и Аудио Сеть: Удалённое подключение Сетевой протокол: TCP/IP, DHCP, Hik-Connect, DNS, DDNS, NTP, SADP, SMTP, UPnP™ Сетевой интерфейс: 1, RJ-45 10/100 Мбит/с самонастраиваемый Ethernet интерфейс Дополнительный интерфейс: SATA, 1 интерфейс SATA Ёмкость: До 6 ТБ для каждого диска Вход/Выход тревоги: Н/Д USB интерфейс: Задняя панель: 2 × USB 2.0 Общее: Питание Напряжение питания: 12 В DC, 1.5 A Потребление: ≤ 10 Вт Рабочая температура: -10 до +55º C (+14 до +131º F) Рабочая влажность: 10% до 90% Размеры (Ш × Г × В): 200 × 200 × 48 мм (7.9" × 8.1" × 1.9") Вес: ≤ 1 кг (2.2 фунта) Сертификация: CE, EN50130-4, EN 61000-3-2, EN 61000-3-3 | u | 0.01 | - | KZT | шт. | 2269 | 0.01 | 2 | 1 | https://grgroup.kz/catalog/api/products/DS-7104NI-Q1/image?index=0 | + | DS-7104NI-Q1 | Hikvision
Bullet 3 3MP | Bullet 3 3MP уличная Wi-Fi камера | bullet, 3mp, уличная, wi-fi, камера | Модель: Imou Bullet 3 3MP Тип: Уличная Wi-Fi камера Материал корпуса: Пластик и металл Защита: IP67 Матрица: 1/3" 3 МП CMOS Разрешение: 3 MP Объектив: Фиксированный, 2.8 мм Поле зрения: 94°(Г), 52°(В), 111°(Д) Ночное видение: До 30 м Встроенный прожектор: Да Кодек: H.265 / H.264 Частота кадров: До 25/30 к/с Цифровой зум: 8x Аудио: Встроенные микрофон и динамик Сирена: 110 дБ Обнаружение движения: Да Обнаружение человека: Да Обнаружение транспорта: Да Настраиваемая зона: Да Уведомления: Управление через приложение Ethernet: 1 x 100Mbps порт Wi-Fi: IEEE802.11b/g/n/ax, двойная антенна Приложение: Imou (iOS / Android) Совместимость: ONVIF Хранение: Micro SD до 256 ГБ Кнопка сброса: Да Питание: DC 12V 1A Потребляемая мощность: < 12 Вт Рабочая температура: -30°C ~ +50°C Влажность: Менее 95% Габариты: 147.7 × 74.2 × 75.6 мм Вес: 290 г Комплектация: - Камера - Адаптер питания - Краткое руководство - Пакет винтов - Карта установки - Водонепроницаемый разъем | u | 27500 | - | KZT | шт. | 2270 | 27500 | 2 | 516 | https://grgroup.kz/catalog/api/products/Bullet%203%203MP/image?index=0 | + | Bullet 3 3MP | IMOU
Bullet 3 5MP | Bullet 3 5MP уличная Wi-Fi камера | bullet, 5mp, уличная, wi-fi, камера | Модель: Imou Bullet 3 5MP Тип: Уличная Wi-Fi камера Материал корпуса: Пластик и металл Защита: IP67 Матрица: 1/3" 5 МП CMOS Разрешение: 5 MP Объектив: Фиксированный, 2.8 мм Поле зрения: 94°(Г), 52°(В), 111°(Д) Ночное видение: До 30 м Встроенный прожектор: Да Кодек: H.265 / H.264 Частота кадров: До 25/30 к/с Цифровой зум: 8x Аудио: Встроенные микрофон и динамик Сирена: 110 дБ Обнаружение движения: Да Обнаружение человека: Да Обнаружение транспорта: Да Настраиваемая зона: Да Уведомления: Управление через приложение Ethernet: 1 x 100Mbps порт Wi-Fi: IEEE802.11b/g/n/ax, двойная антенна Приложение: Imou (iOS / Android) Совместимость: ONVIF Хранение: Micro SD до 256 ГБ Кнопка сброса: Да Питание: DC 12V 1A Потребляемая мощность: < 12 Вт Рабочая температура: -30°C ~ +50°C Влажность: Менее 95% Габариты: 147.7 × 74.2 × 75.6 мм Вес: 290 г Комплектация: - Камера - Адаптер питания - Краткое руководство - Пакет винтов - Карта установки - Водонепроницаемый разъем | u | 33500 | - | KZT | шт. | 2271 | 33500 | 2 | 296 | https://grgroup.kz/catalog/api/products/Bullet%203%205MP/image?index=0 | + | Bullet 3 5MP | IMOU
Cruiser Dual 2 10MP | Cruiser Dual 2 10MP Wi-Fi PTZ-видеокамера | cruiser, dual, 10mp, wi-fi, ptz-видеокамера |  | u | 56900 | - | KZT | шт. | 2272 | 56900 | 2 | 144 | https://grgroup.kz/catalog/api/products/Cruiser%20Dual%202%2010MP/image?index=0, https://grgroup.kz/catalog/api/products/Cruiser%20Dual%202%2010MP/image?index=1, https://grgroup.kz/catalog/api/products/Cruiser%20Dual%202%2010MP/image?index=2 | + | Cruiser Dual 2 10MP | IMOU
Cruiser Dual 2 6MP | Cruiser Dual 2 6MP Wi-Fi PTZ-видеокамера | cruiser, dual, 6mp, wi-fi, ptz-видеокамера |  | u | 49900 | - | KZT | шт. | 2273 | 49900 | 2 | 182 | https://grgroup.kz/catalog/api/products/Cruiser%20Dual%202%206MP/image?index=0, https://grgroup.kz/catalog/api/products/Cruiser%20Dual%202%206MP/image?index=1, https://grgroup.kz/catalog/api/products/Cruiser%20Dual%202%206MP/image?index=2 | + | Cruiser Dual 2 6MP | IMOU
IPC2314LE-ADF40KM-WP | IPC2314LE-ADF40KM-WP Уличная IP камера | ipc2314le-adf40km-wp, уличная, ip, камера | Sensor: 1/1.8″, 4.0 megapixel, progressive scan, CMOS Minimum Illumination: Colour: 0.0003lux (F1.0, AGC ON) Shutter: Auto/Manual, 1 ~ 1/100000s Adjustment angle: Pan: 0° ~ 360° WDR: 120dB S/N: >52dB Lens: 2.8mm@F1.0 Iris: Fixed Field of View (H): 110.4° Field of View (V): 60.5° Field of View (D): 115.2° DORI Distance: Lens (mm) 2.8: 43.4(142.5ft) 4.0: 62.1(203.6ft) Warm Light Range: Up to 30m (98ft) Light On/Off Control: Auto/Manual Video Compression: Ultra265, H.265, H.264, MJPEG H.264 code profile: Baseline profile, Main profile, High profile Frame Rate: Main Stream: 4MP (2688*1520), Max 25fps;4MP (2560*1440), Max 25fps; 3MP (2304*1296), Max 30fps; 1080P (1920*1080), Max 30fps; Sub Stream: 720P (1280*720), Max 30fps; D1 (720*576), Max 30fps; 640*360,Max 30fps; 2CIF(704*288), Max 30fps; CIF(352*288), Max 30fps; Video Bit Rate: 128 Kbps~6144Kbps U-code: Support OSD: Up to 4 OSDs Privacy Mask: Up to 4 areas ROI: Up to 8 areas Video Stream: Dual streams White Balance: Auto/Outdoor/Fine Tune/Sodium Lamp/Locked/Auto2 Digital noise reduction: 2D/3D DNR Smart Illumination: Support Flip: Normal/Vertical/Horizontal/180°/90°Clockwise/90°Anti-clockwise Dewarping: N/A HLC: Support BLC: Support Defog: Digital Defog Basic Detection: Cross line, intrusion(based on human body detection),Motion detection, Ultra motion detection, Tampering alarm, Audio Detection General Function: Watermark, IP Address Filtering, Access Policy, ARP Protection, RTSP Authentication, User Authentication, HTTP authentication Audio Compression: G.711U, G.711A Audio Bitrate: 64 Kbps Two-way audio: N/A Suppression: Support Sampling Rate: 8KHZ Edge Storage: Micro SD, up to 256GB Network Storage: ANR, NAS(NFS) Protocols: IPv4, IPv6, IGMP, ICMP, ARP, TCP, UDP, DHCP, PPPoE, RTP, RTSP, RTCP, DNS, DDNS, NTP, FTP, UPnP, HTTP, HTTPS, SMTP, 802.1x, SNMP, QoS, RTMP,SSL/TLS Compatible Integration: ONVIF (Profile S, Profile G, Profile T), API,SDK User/Host: Up to 32 users. 2 user levels: administrator and common user Security: Password protection, Strong password, HTTPS encryption, Export operation logs, Basic and digest authentication for RTSP, Digest authentication for HTTP, TLS 1.2, WSSE and digest authentication for ONVIF Client: EZStation EZView EZLive Web Browser: Plug-in required live view: IE 10 and above, Chrome 45 and above, Firefox 52 and above, Edge 79 and above Audio I/O: N/A Alarm I/O: N/A Serial Port: N/A Built-in Mic: Support Built-in Speaker: N/A WIFI: N/A Network: 1 * RJ45 10M/100M Base-TX Ethernet Video Output: N/A EMC: CE-EMC (EN 55032,EN 61000-3-3,EN IEC 61000-3-2,EN 55035) FCC (FCC 47 CFR part15 B) Safety: CE-LVD (EN 62368-1) UL/CUL (UL 62368-1, CAN/CSA C22.2 No. 62368-1) Environment: CE-RoHS (2011/65/EU;(EU)2015/863); WEEE (2012/19/EU) Protection: IP67 (IEC 60529) Power: DC 12V±25%, PoE (IEEE 802.3af) Power Interface: Ø 5.5mm coaxial power plug Dimensions (L × W × H): 206 × 73 × 73mm (8.1” × 2.9” × 2.9”) Weight: 0.48kg(1.06lb) Material: Graphene + Metal Working Environment: -30°C ~ 60°C (-22°F ~ 140°F), Humidity: ≤95% RH (non-condensing) Strorage Environment: -30°C ~ 60°C (-22°F ~ 140°F), Humidity: ≤95% RH (non-condensing) surge protection: 4KV Reset Button: Support | u | 41300 | - | KZT | шт. | 2274 | 41300 | 2 | 23 | https://grgroup.kz/catalog/api/products/IPC2314LE-ADF40KM-WP/image?index=0 | + | IPC2314LE-ADF40KM-WP | Uniview
IPC264SA-AHDX4K-I1 | IPC264SA-AHDX4K-I1 Уличная IP камера | ipc264sa-ahdx4k-i1, уличная, ip, камера | Camera: Sensor: 1/1.8", 4.0 megapixel, progressive scan, CMOS Lens: 8~32mm@F1.6, AF automatic focusing and motorized zoom lens Iris: P-iris DORI Distance: Lens (mm) 8: 165.7(543.7ft) 32: 444.4(1458.1ft) Field of View (H): 42.6°~23.5° Field of View (V): 15.2°~8.9° Field of View (D): 52.4°~27.7° Shutter: Auto/Manual, 1 ~ 1/100000s Min. Illumination: Colour:0.0005lux (F1.6, AGC ON) 0 lux with Light WDR: 130dB Day/Night: IR-cut filter with auto switch (ICR) S/N: >56dB IR Range: Up to 120m (393.7 ft) Warm Light Range: Up to 30m (98.4 ft) Wavelength: 750nm Light On/Off Control: Auto/Manual Defog: Digital Defog Video Compression: Ultra 265,H.265,H.264,MJPEG Frame Rate: Main Stream: 4MP(2688*1520),Max 60fps; Sub Stream: 2MP(1920*1080), Max 60fps; Third Stream: D1 (720*576), Max 60fps Video Bit Rate: 128 Kbps~16 Mbps ROI: Up to 8 areas Video stream: Triple streams OSD: Up to 8 OSDs Privacy Mask: Up to 8 areas (8 blacks / 8 mosaics) White Balance: Auto/Outdoor/Fine Tune/Sodium Lamp/Locked/Auto2 Digital noise reduction: 2D/3D DNR Smart IR: Support Flip: Normal/Flip Vertical/Flip Horizontal/180°/90°Clockwise/90°Anti-clockwise HLC: Support BLC: Support Traffic Monitoring: Support Capturing car license picture and collect other car information when the car passes tripwire Up to 4 lanes can be set Two types of application mode avaliable: High/Low pole Smart intrusion Prevention: Support false alarm filtering: Cross Line detection, Intrusion detection, Enter Area detection, Leave Area detection Statistical Analysis: People counting, support people flow counting and crowd density monitoring Basic Detection: Audio detection, Tampering Alarm, Motion detection General Function: Watermark, IP Address Filtering, Alarm input, Alarm output, Access Policy, ARP Protection, RTSP Authentication, User Authentication Audio Compression: G.711U,G.711A Two way audio: Supported Sampling Rate: 8,16KHZ Edge Storage: Micro SD, up to 256 GB Network Storage: ANR,NAS(NFS) Protocols: IPv4, IPv6, IGMP, ICMP, ARP, TCP, UDP, DHCP, PPPoE, RTP, RTSP, RTCP, DNS, DDNS, NTP, FTP, UPnP, HTTP, HTTPS, SMTP, 802.1x, SNMP, QoS, RTMP Compatible Integration: ONVIF (Profile S, Profile G, Profile T), API Client: EZStation Ezview EZLive Web Browser: Plug-in required live view: IE 10 and above, Chrome 45 and above, Firefox 52 and above, Edge 79 and above Audio I/O: 2 Input: impedance 1kΩ±10%; amplitude 2.5V [p-p] Alarm I/O: 3 Input Built-in MIC: Support, built-in mic*2 Built-in Speaker: Support Network: 1 x RJ45 10M/100M Base-TX Ethernet Serial Port: 1 RS485 EMC: CE-EMC (EN 55032: 2015+A1:2020,EN 61000-3-3: 2013+A1: 2019,EN IEC 61000-3-2: 2019+A1: 2021,EN 55035: 2017+A11:2020) FCC (FCC CFR 47 part15 B, ANSI C63.4-2014) Safety: CE LVD (EN 62368-1:2014+A11:2017) UL (UL 62368-1, 2nd Ed., Issue Date: 2014-12-01) Environment: CE-RoHS (2011/65/EU;(EU)2015/863); WEEE (2012/19/EU); Reach (Regulation (EC) No 1907/2006) Protection: IP67 (IEC 60529:1989+AMD1:1999+AMD2:2013) IK10 (IEC 62262:2002) Power: DC12V(±25%), PoE+(IEEE802.3at) Dimensions: 406 x 126 x 130mm(16.0” x 5.0” x 5.1”) Net Weight: 2.14kg(4.72lb) Built-in heater: Support Working Environment: -40°C ~60°C (-40°F ~ 140°F), Humidity: 5%~95% RH (non-condensing) Storage Environment: -40°C ~70°C (-40°F ~ 158°F), Humidity: 5%~95% RH (non-condensing) | u | 26400 | - | KZT | шт. | 2275 | 26400 | 2 | 2 | https://grgroup.kz/catalog/api/products/IPC264SA-AHDX4K-I1/image?index=0 | + | IPC264SA-AHDX4K-I1 | Uniview
IPC3614LB-AF28K-DL | IPC3614LB-AF28K-DL купольная IP видеокамера | ipc3614lb-af28k-dl, купольная, ip, видеокамера | Max Resolution: 4 MP Sensor: 1/3.0" CMOS Min. Illumination: Color: 0.01 Lux ( F1.6, AGC ON), 0 Lux with IR Day/Night: IR-cut filter with auto switch (ICR) Shutter: Auto/Manual, 1 ~ 1/100000s Adjustment Angle: Pan: 0° to 360°, Tilt: 0° to 80°, Rotate: 0° to 360° S/N: >52 dB WDR: DWDR Focal Length: 2.8 mm Iris Type: Fixed Iris: F1.6 Field of View (H): 97.0° Field of View (V): 52.2° Field of View (D): 107.5° DORI Distance (Lens): 2.8 mm DORI Distance (Detect): 63.0 m (206.7 ft) DORI Distance (Observe): 25.2 m (82.7 ft) DORI Distance (Recognize): 12.6 m (41.3 ft) DORI Distance (Identify): 6.3 m (20.7 ft) Supplemental Light: Dual light Illumination Distance (IR): 30 m (98.4 ft) Illumination Distance (Warm Light): 30 m (98.4 ft) Wavelength: 850 nm IR On/Off Control: Auto/Manual Video Compression: Ultra 265, H.265, H.264, MJPEG H.264 Code Profile: Baseline profile, Main profile, High profile Frame Rate: Main Stream: 4 MP (2560 × 1440), max. 25 fps; 3 MP (2304 × 1296), max. 30 fps; 1080P (1920 × 1080), max. 30 fps; 720P (1280 × 720), max. 30 fps Sub Stream: D1 (720 × 576), max. 30 fps; 640 × 360, max. 30 fps; 2CIF (704 × 288), max. 30 fps; CIF (352 × 288), max. 30 fps Video Bit Rate: 128 Kbps to 6144 Kbps U-code: Support OSD: Up to 4 OSDs Privacy Mask: Up to 4 areas ROI: Support Video Stream: Dual streams White Balance: Auto, Outdoor, Fine tune, Sodium lamp, Locked, Auto2 Digital Noise Reduction: 2D/3D DNR Smart IR: Support Flip: Normal, Flip vertical, Flip horizontal, 180°, 90° Clockwise, 90° Anti-clockwise Dewarping: N/A HLC: Support BLC: Support Defog: Digital defog Basic Detection: Motion detection, Ultra motion detection, Tampering alarm, Audio detection General Function: Watermark, IP address filtering, Access policy, ARP protection, RTSP authentication, User authentication, HTTP authentication Audio Compression: G.711U, G.711A Audio Bitrate: 64 Kbps Two-way Audio: N/A Suppression: Support Sampling Rate: 8 kHz Edge Storage: MicroSD, up to 512 GB Network Storage: ANR, NAS (NFS) Protocols: IPv4, IGMP, ICMP, ARP, TCP, UDP, DHCP, RTP, RTSP, RTCP, RTMP, DNS, DDNS, NTP, FTP, UPnP, HTTP, HTTPS, SMTP, QoS, SSL/TLS, SNMP Compatible Integration: ONVIF (Profile S, Profile G, Profile T), API, SDK User/Host: Up to 32 users, 2 user levels: administrator and common user Security: Password Protection, Strong Password, HTTPS Encryption, Export Operation Logs, Basic and Digest Authentication for RTSP, Digest Authentication for HTTP, TLS 1.2, WSSE and Digest Authentication for ONVIF Client: EZStation, APP Web Browser: Plug-in required live view: IE 10+, Chrome 45+, Firefox 52+, Edge 79+, Plug-in free live view: Chrome 57+, Firefox 58+, Edge 16+ Audio I/O: N/A Alarm I/O: N/A Serial Port: N/A Built-in Mic: Support Built-in Speaker: N/A WIFI: N/A Network: 1 × RJ45 10 M/100 M Base-TX Ethernet Video Output: N/A EMC: CE-EMC (EN 55032, EN 61000-3-3, EN IEC 61000-3-2, EN 50130) FCC (FCC 47 CFR part15 B) Safety: CE LVD (EN 62368-1) UL/CUL (UL 62368-1, CAN/CSA C22.2 No. 62368-1) Environment: CE-RoHS (2011/65/EU;(EU)2015/863); WEEE (2012/19/EU) Protection: IP67 (IEC 60529) Power: DC 12 V±25%, PoE (IEEE 802.3af) Power Consumption: Max. 2.8 W Power Interface: Ø5.5 mm coaxial power plug Dimensions: Ø118 mm × 98 mm (Ø4.6" × 3.9") (Ø × H) Weight: 0.29 kg (0.64 lb) Material: Metal + Plastic Storage Environment: -30 ℃ to 60 ℃ (-22 ℉ to 140 ℉), Humidity: ≤ 95% RH (non-condensing) Working Environment: -30 ℃ to 60 ℃ (-22 ℉ to 140 ℉), Humidity: ≤ 95% RH (non-condensing) Surge Protection: 4 KV Reset Button: N/A Web Client Language: 4 Languages: English, Russian, Spanish, Vietnamese | u | 28500 | - | KZT | шт. | 2276 | 28500 | 2 | 15 | https://grgroup.kz/catalog/api/products/IPC3614LB-AF28K-DL/image?index=0, https://grgroup.kz/catalog/api/products/IPC3614LB-AF28K-DL/image?index=1 | + | IPC3614LB-AF28K-DL | Uniview
WK-WB08-KIT | WK-WB08-KIT Комплект беспроводных точек доступа | wk-wb08-kit, комплект, беспроводных, точек, доступа |  | u | 24750 | - | KZT | шт. | 2277 | 24750 | 2 | 69 | https://grgroup.kz/catalog/api/products/WK-WB08-KIT/image?index=0 | + | WK-WB08-KIT | Wi-Tek
NSW2020-8T2GT-LPOE-IN | NSW2020-8T2GT-LPOE-IN 8-ми портовый PoE коммутатор | nsw2020-8t2gt-lpoe-in, 8-ми, портовый, poe, коммутатор |  | u | 23800 | - | KZT | шт. | 2278 | 23800 | 2 | 5 | https://grgroup.kz/catalog/api/products/NSW2020-8T2GT-LPOE-IN/image?index=0 | + | NSW2020-8T2GT-LPOE-IN | Uniview
PKC2640@Z80-IR-P | PKC2640@Z80-IR-P Камера с распознаванием номерных знаков | pkc2640, z80-ir-p, камера, распознаванием, номерных, знаков | Camera: Description Sensor: 1/1.8‑inch 4MP CMOS Focal length: PKC2640@Z80‑P:8 to 32mm PKC2640@Z80‑IR‑P/PKC2640@Z80‑P/PKC2640@Z80‑IR‑P:8 to 32mm, motorized zoom Shutter: Auto/Manual, range: 1/30 to 1/100000s Minimum illumination: 0.002lux (F1.7) Image: Description Image collection format: 2688*1520@30 (default), 2688*1520@25 Resolution: Main stream: 2688*1520, 1080P (default), 720P, D1; Sub stream: 720P (default), D1, 2CIF, CIF; Third stream: D1 (default), 2CIF, CIF Frame rate: 30 (default), 25, 22, 20, 18, 16, 15, 12.5, 10, 8, 6, 5, 4, 3, 2, 1 Video compression: H.264 (default), H.265 ROI: Supports up to 8 regions Video OSD: Supports 8 overlay areas and allows contents including date, time, date&time, zoom ratio, custom contents Image OSD: Supports 8 overlay areas and allows contents including time, license plate number, device ID, camera ID, allowlist, image authentication ID, custom contents (3 items), location Smart: Description Application scenario: ≤ 80km/h for regular roads; Camera with the focal length of 8 to 32mm can be used for regular roads Vehicle detection mode: Supports video detection License plate number recognition: Supports recognition of license plates with numbers and letters by default List configuration: Supports allowlist and blocklist configuration, each list allows 20,000 items Supports import, export, add, and delete operations Barrier opening policy: Open barrier only for the recognized vehicles Open barrier for all vehicles Open barrier only for vehicles on the allowlist Open barrier for vehicles not on the blocklist Configurable Boolean output ID Storage: Description Edge storage: Supports ANR with a Micro SD card, up to 256GB Structure: Description Illumination: PKC2640@Z80‑P/PKC2640@Z80‑P:Built‑in integrated illumination module, including 4 warm light LEDs, 50m illumination distance, automatic on/off control PKC2640@Z80‑IR‑P/PKC2640@Z80‑IR‑P:Built‑in integrated illumination module, including 4 IR LEDs, 50m illumination distance, automatic on/off control Bracket: 3‑axis mounting bracket Junction box: The camera comes with a junction box for storing tail cable Interface: Description Network interface: 1 × 10M/100M RJ45 Serial port: 1 × RS485 Boolean output: 1 relay output, withstand voltage: AC 125V/0.3A, DC 30V/1A Boolean input: 2 x input, supports level (up to DC 5V) and switch signal Audio interface: 1 × audio input, 1 × audio output Storage interface: 1 × Micro SD card slot General: Description Power supply: DC12V + 25% ‑ 10% Max. power consumption: 20W Supports PoE (802.3at, class 4) Dimensions (L×W×H): 406mm x 126mm x 130mm Weight: 2.1kg Operating environment: ‑40℃ to 60℃, ≤90% RH Ingress protection: IP67, IK10 | u | 356500 | - | KZT | шт. | 2279 | 356500 | 2 | 3 | https://grgroup.kz/catalog/api/products/PKC2640%40Z80-IR-P/image?index=0 | + | PKC2640@Z80-IR-P | Uniview
Turret SE 4MP-C | Turret SE 4MP-C Imou Купольная Wi-Fi камера | turret, se, 4mp-c, imou, купольная, wi-fi, камера | Разрешение записи камеры: 4 МП Wi-Fi: Wi-Fi: IEEE802.11b/g/n/ax Аудио интерфейсы: встроенный микрофон Вес: 200 г Видео компрессия: H.265/H.264 Дальность подсветки: 30 м Материал: пластик Матрица: 1/2.8” Метод хранения: Micro SD 512 Гб Мощность потребления: 3 Вт Питание: DC 12В 0.5A Рабочая температура: -20°C - +50°C Размеры: Φ109.9×81.3 мм Сетевые интерфейсы: 1 x 100 Мбит/с Совместимость: ONVIF Тип подсветки: ИК Углы обзора: 90° (Г), 50° (В), 107° (Д) Фокусное расстояние: 2.8 мм Цифровое увеличение: 8x Частота кадров (главный поток): 2560 x 1440 - 25 к/с | u | 29900 | - | KZT | шт. | 2280 | 29900 | 2 | 23 | https://grgroup.kz/catalog/api/products/Turret%20SE%204MP-C/image?index=0 | + | Turret SE 4MP-C | IMOU
Ranger Mini 3MP | Ranger Mini 3MP Imou поворотная Wi-Fi камера | ranger, mini, 3mp, imou, поворотная, wi-fi, камера | Разрешение: 3 МП (2304 x 1296) Матрица: 1/3” прогрессивный CMOS Тип объектива: Фиксированный, 3.6 мм Угол обзора: 66° (Г), 36° (В), 79° (Д) Панорамирование / наклон: 355° панорамирование, -5~50° наклон Цифровой зум: 8x Ночное видение: До 10 м (цветное и ИК), 4 режима Функция конфиденциальности: Скрытие объектива Автообзор (Auto-cruise): Автоплавание между точками, 360° Крепление: Интегрированный кронштейн, монтаж на стену или потолок Кодеки: H.265 / H.264 Частота кадров: До 20 fps Аудио: Двусторонняя связь, встроенные микрофон и динамик Аудиосигнализация: Сигнал о ненормальном звуке Обнаружение движения: Есть Обнаружение человека: Быстрое определение цели Умное отслеживание: Автоматическое слежение за объектом Настраиваемая зона: Есть Управление уведомлениями: Есть Сетевые интерфейсы: 1 x 100Mbps Ethernet, Wi-Fi 6 (IEEE802.11b/g/n/ax) Дальность Wi-Fi: До 50 м (в открытом пространстве) Приложение: Imou Life (iOS, Android) Совместимость: ONVIF Хранение: microSD до 512 ГБ, облако, NVR Питание: DC 5V 1A Потребляемая мощность: < 4.2 Вт Рабочая температура: -10°C ~ +45°C Влажность: менее 95% Размеры (Д × Ш × В): 95 × 96 × 109.2 мм Вес: 200 г | u | 20900 | - | KZT | шт. | 2281 | 20900 | 2 | 499 | https://grgroup.kz/catalog/api/products/Ranger%20Mini%203MP/image?index=0, https://grgroup.kz/catalog/api/products/Ranger%20Mini%203MP/image?index=1 | + | Ranger Mini 3MP | IMOU
Ranger Mini 5MP | Ranger Mini 5MP Imou поворотная Wi-Fi камера | ranger, mini, 5mp, imou, поворотная, wi-fi, камера | Разрешение: 5 МП (2688 x 1664) Матрица: 1/3” прогрессивный CMOS Тип объектива: Фиксированный, 3.6 мм Угол обзора: 87° (Г), 48° (В), 108° (Д) Панорамирование / наклон: 355° панорамирование, -5~50° наклон Цифровой зум: 8x Ночное видение: До 10 м, 4 режима (цветное и ИК) Функция конфиденциальности: Скрытие объектива Автообзор (Auto-cruise): Обзор на 360°, автоплавание Крепление: Интегрированный кронштейн, монтаж на стену или потолок Кодеки: H.265 / H.264 Частота кадров: До 20 fps Аудио: Двусторонняя связь, встроенные микрофон и динамик Аудиосигнализация: Сигнал о ненормальном звуке Обнаружение движения: Есть Обнаружение человека: Быстрое определение цели Умное отслеживание: Автоматическое слежение за объектом Настраиваемая зона: Есть Управление уведомлениями: Есть Сетевые интерфейсы: 1 x 100Mbps Ethernet, Wi-Fi 6 (IEEE802.11b/g/n/ax) Дальность Wi-Fi: До 50 м (в открытом пространстве) Приложение: Imou Life (iOS, Android) Совместимость: ONVIF Хранение: microSD до 512 ГБ, облако, NVR Питание: DC 5V 1A Потребляемая мощность: < 4.2 Вт Рабочая температура: -10°C ~ +45°C Влажность: менее 95% Размеры (Д × Ш × В): 95 × 96 × 109.2 мм Вес: 200 г | u | 23900 | - | KZT | шт. | 2282 | 23900 | 2 | 111 | https://grgroup.kz/catalog/api/products/Ranger%20Mini%205MP/image?index=0, https://grgroup.kz/catalog/api/products/Ranger%20Mini%205MP/image?index=1 | + | Ranger Mini 5MP | IMOU
Cruiser SC 4G 3MP | Cruiser SC 4G 3MP Imou Поворотная PTZ камера | cruiser, sc, 4g, 3mp, imou, поворотная, ptz, камера | Модель: Cruiser SC 4G Разрешение изображения: 3K UHD Освещение: Синий и красный сигнальный свет Ночное видение: Умное полноцветное ночное видение с возможностью выбора различных режимов (Full-color, ИК, отключение) Тип подключения: Поддержка 4G подключения Эффективность отпугивания: Использование красного и синего сигнального света для более эффективного отпугивания злоумышленников по сравнению с обычным белым светом Интеллектуальный режим: Камера автоматически переключается в цветной режим при обнаружении подозрительного объекта Режим Full-color: Полноцветное ночное видение с использованием встроенного прожектора Режим ИК: Усовершенствованный ИК-алгоритм для четких черно-белых снимков в темноте Отключение режимов ночного видения: Возможность отключения ИК-подсветки и прожектора, если они не нужны Поворот и наклон: Поворот 0°-355° и наклон 0°-90°, обеспечивающие защиту на 360° Алгоритм обнаружения людей: Видеообработка для распознавания движения людей, активируется при выявлении движения для точного обнаружения | u | 41900 | - | KZT | шт. | 2283 | 41900 | 2 | 77 | https://grgroup.kz/catalog/api/products/Cruiser%20SC%204G%203MP/image?index=0, https://grgroup.kz/catalog/api/products/Cruiser%20SC%204G%203MP/image?index=1 | + | Cruiser SC 4G 3MP | IMOU
IPC-3614-APF28-NB | IPC-3614-APF28-NB купольная IP видеокамера | ipc-3614-apf28-nb, купольная, ip, видеокамера | IPC-3614-APF28-NB: IPC-3614-APF40-NB Sensor: 1/3", 4.0 megapixel, progressive scan, CMOS Minimum Illumination: Colour: 0.02Lux (F2.1, AGC ON) 0Lux with IR on Day/Night: IR-cut filter with auto switch (ICR) Shutter: Auto/Manual, 1 ~ 1/100000s Adjustment angle: Pan: 0° ~ 360° WDR: DWDR S/N: >52dB Lens Type: 2.8mm@F2.1 Iris: Fixed Angle of View (H): 97.0° Angle of View (V): 52.2° Angle of View (O): 107.5 DORI Distance: Lens (mm) 2.8: 63.0 4.0: 90.0 IR Range: Up to 30m (98ft) IR range Wavelength: 850nm IR On/Off Control: Auto/Manual Video Compression: Ultra 265, H.265, H.264 H.264 code profile: Baseline profile, Main profile, High profile Frame Rate: Main Stream: 4MP (2560*1440), Max 20fps; 3MP (2304*1296), Max 20fps; 1080P (1920*1080), Max 30fps; 720P (1280*720), Max 30fps; Sub Stream: D1 (720*576), Max 30fps; 640*360,Max 30fps; 2CIF(704*288), Max 30fps; CIF(352*288), Max 30fps; Video Bit Rate: 128 Kbps~6 Mbps U-code: Support OSD: Up to 4 OSDs Privacy Mask: Up to 4 areas ROI: Up to 8 areas Motion Detection: Up to 4 areas Video stream: Dual streams White Balance: Auto/Outdoor/Fine Tune/Sodium Lamp/Locked/Auto2 Digital Noise Reduction: 2D/3D DNR Smart IR: Support Flip: Normal/Vertical/Horizontal/180° Dewarping: N/A HLC: Support BLC: Support Defog: Digital Defog Basic Detection: Motion detection, Audio detection General Function: Watermark, IP address filtering, Access policy, ARP protection, RTSP authentication, User authentication, HTTP authentication Audio Compression: G.711U, G.711A Audio Bitrate: 64 Kbps Two-way Audio: N/A Suppression: Support Sampling Rate: 8KHZ Protocols: IPv4, IGMP, ICMP, TCP, UDP, DHCP, RTP, RTSP, RTCP, DNS, DDNS, NTP, UPnP, HTTP, HTTPS, SSL, QoS , RTMP Compatible Integration: ONVIF (Profile S, Profile T), API User/Host: Up to 32 users. 2 user levels: administrator and common user Client: Uniarch Client Uniarch APP Web Browser: Plug-in required live view: IE 10 and above, Chrome 45 and above, Firefox 52 and above, Edge 79 and above Audio I/O: N/A Alarm I/O: N/A Built-in Mic: Support Built-in Speaker: N/A WIFI: N/A Network: 1 * RJ45 10M/100M Base-TX Ethernet Video Output: N/A EMC: CE-EMC (EN 55032,EN 61000-3-3,EN IEC 61000-3-2,EN 55035) FCC (FCC 47 CFR part15 B) Safety: CE LVD (EN 62368-1) CB (IEC 62368-1) Environment: CE-RoHS (2011/65/EU;(EU)2015/863); WEEE (2012/19/EU) Protection: IP67 (IEC 60529) Power: DC 12V±25%, PoE (IEEE 802.3af) Dimensions (Ø x H): Ø118 x 97mm (Ø4.6” x 3.8”) Weight: 0.27kg (0.60lb) Working Environment: -30℃~60℃(-22°F ~ 140°F)，Humidity: ≤95% RH (non-condensing) Storage Environment: -30℃~60℃(-22°F ~ 140°F)，Humidity: ≤95% RH (non-condensing) Surge Protection: 4KV Reset Button: N/A | u | 19900 | - | KZT | шт. | 2284 | 19900 | 2 | 79 | https://grgroup.kz/catalog/api/products/IPC-3614-APF28-NB/image?index=0, https://grgroup.kz/catalog/api/products/IPC-3614-APF28-NB/image?index=1, https://grgroup.kz/catalog/api/products/IPC-3614-APF28-NB/image?index=2 | + | IPC-3614-APF28-NB | EVO
NVR-1108S3-P8-E-NB | NVR-1108S3-P8-E-NB PoE NVR-регистратор | nvr-1108s3-p8-e-nb, poe, nvr-регистратор |  | u | 37500 | - | KZT | шт. | 2285 | 37500 | 2 | 3 | https://grgroup.kz/catalog/api/products/NVR-1108S3-P8-E-NB/image?index=0, https://grgroup.kz/catalog/api/products/NVR-1108S3-P8-E-NB/image?index=1 | + | NVR-1108S3-P8-E-NB | EVO
IPC-3612-APF28E | IPC-3612-APF28E Купольная IP видеокамера | ipc-3612-apf28e, купольная, ip, видеокамера | Итого: 1500680 ₸ | u | 11300 | - | KZT | шт. | 2286 | 11300 | 2 | 1 | https://grgroup.kz/catalog/api/products/IPC-3612-APF28E/image?index=0, https://grgroup.kz/catalog/api/products/IPC-3612-APF28E/image?index=1, https://grgroup.kz/catalog/api/products/IPC-3612-APF28E/image?index=2 | + | IPC-3612-APF28E | EVO
IPC-2122-APF28-DL | IPC-2122-APF28-DL Уличная IP камера | ipc-2122-apf28-dl, уличная, ip, камера | Камера: Макс. разрешение: 2 МП Сенсор: 1/3.0" CMOS Мин. освещенность: Цвет: 0.005Lux (F1.6, AGC ВКЛ), 0 Люкс с ИК День/Ночь: ИК-фильтр с автопереключением (ICR) Затвор: Авто/Ручной, 1 до 1/100000 с Углы регулировки: Панорама: 0°–360°, Наклон: 0°–90°, Поворот: 0°–360° Соотношение сигнал/шум: > 52 дБ WDR: DWDR Объектив: Фокусное расстояние: 2.8 мм Диафрагма: F1.6 Угол обзора (гор.): 85.1° Угол обзора (верт.): 46.6° Угол обзора (диаг.): 95.5° DORI: Обнаружение: 51.4 м Наблюдение: 20.6 м Распознавание: 10.3 м Идентификация: 5.1 м Подсветка: Тип: Двойная подсветка (ИК + тёплый свет) Дальность ИК: 30 м Дальность тёплого света: 15 м Длина волны: 850 нм Управление ИК: Авто/Ручное Видео: Сжатие: G.711U, G.711A Профили H.264: Baseline, Main, High Частота кадров: Основной поток: до 30 к/с при 1080p/720p; Доп. поток: до 30 к/с Битрейт: 64 Кбит/с U-code: Поддерживается OSD: До 4 наложений Маски конфиденциальности: До 4 зон ROI: До 8 зон Потоки: Двойной поток Изображение: Баланс белого: Авто, Улица, Точная настройка, Натриевая лампа, Зафиксировано, Auto2, Область DNR: 2D/3D Smart IR: Поддерживается Поворот: Обычный, вертикальный, горизонтальный, 180° Dewarping: Н/Д HLC / BLC: Поддерживается Антитуман: Цифровой События: Движение, Звук, Обнаружение человека 2.0 Функции: Водяной знак, фильтрация IP, политики доступа, защита ARP, RTSP/HTTP-аутентификация Аудио: Двустороннее аудио: Нет Подавление шума: Поддерживается Частота дискретизации: 8 кГц Сеть: 1 × RJ45 10/100 Мбит/с Протоколы: IPv4, TCP, UDP, DHCP, RTP, RTSP, HTTP, RTMP и др. Интеграция: ONVIF (S, T), API, SDK Пользователи: До 32, 2 уровня доступа Клиенты: Uniarch Client, Uniarch App Браузеры: Без плагинов: Chrome 57+, Firefox 58+, Edge 16+ Интерфейсы: Аудио/тревога: Нет Микрофон: Встроенный Динамик: Нет Wi-Fi: Нет Видео выход: Нет Сертификация: EMC: CE, FCC Безопасность: CE LVD (EN 62368-1) Экология: RoHS, WEEE Защита: IP67 Общие: Питание: PoE (IEEE 802.3af), макс. 3.5 Вт Размеры: 140 × 61 × 65 мм Вес: 0.15 кг Материал: Графен + Пластик Рабочая среда: -30℃ до +60℃, ≤ 95% RH Хранение: -30℃ до +60℃, ≤ 95% RH Гроза/Защита: 4 кВ Кнопка сброса: Нет Язык веб-клиента: Английский | u | 15400 | - | KZT | шт. | 2287 | 15400 | 2 | 226 | https://grgroup.kz/catalog/api/products/IPC-2122-APF28-DL/image?index=0, https://grgroup.kz/catalog/api/products/IPC-2122-APF28-DL/image?index=1, https://grgroup.kz/catalog/api/products/IPC-2122-APF28-DL/image?index=2 | + | IPC-2122-APF28-DL | EVO
IPC-3612-APF28-DL | IPC-3612-APF28-DL Купольная IP видеокамера | ipc-3612-apf28-dl, купольная, ip, видеокамера | Камера: Макс. разрешение: 2 МП Сенсор: 1/3.0" CMOS Мин. освещенность: Цвет: 0.005Lux (F1.6, AGC ВКЛ), 0 Люкс с ИК День/Ночь: ИК-фильтр с автопереключением (ICR) Затвор: Авто/Ручной, 1 до 1/100000 с Углы регулировки: Панорама: 0°–360°, Наклон: 0°–80°, Поворот: 0°–360° Соотношение сигнал/шум: > 52 дБ WDR: DWDR Объектив: Фокусное расстояние: 2.8 мм Диафрагма: F1.6 Угол обзора (гор.): 85.1° Угол обзора (верт.): 46.6° Угол обзора (диаг.): 95.5° DORI: Обнаружение: 51.4 м Наблюдение: 20.6 м Распознавание: 10.3 м Идентификация: 5.1 м Подсветка: Дополнительный свет: Двойная подсветка (ИК + тёплый свет) Дальность ИК: 30 м Дальность тёплого света: 15 м Длина волны: 850 нм Управление ИК: Авто/Ручное Видео: Сжатие: G.711U, G.711A Профили H.264: Baseline, Main, High Частота кадров: Основной поток: до 30 к/с (1080p, 720p); доп. поток: до 30 к/с (640×360, 2CIF, CIF) Битрейт: 64 Кбит/с U-code: Поддерживается OSD: До 4 наложений Маски конфиденциальности: До 4 зон ROI: До 8 зон Потоки: Двойной поток Изображение: Баланс белого: Авто, Улица, Точная настройка, Натриевая лампа, Зафиксировано, Auto2, По области Цифровое шумоподавление: 2D/3D DNR Smart IR: Поддерживается Поворот: Обычный, вертикальный, горизонтальный, 180° Dewarping: Н/Д HLC / BLC: Поддерживается Антитуман: Цифровой События: Обнаружение движения, звука, тела человека 2.0 Общие функции: Водяной знак, фильтрация IP, политики доступа, защита ARP, RTSP/HTTP/пользовательская аутентификация Аудио: Двустороннее аудио: Нет Подавление шума: Поддерживается Частота дискретизации: 8 кГц Сеть: Протоколы: IPv4, IGMP, ICMP, ARP, TCP, UDP, DHCP, RTP, RTSP, DNS, DDNS, NTP, UPnP, HTTP, QoS, RTCP, RTMP Интеграция: ONVIF (Profile S, T), API, SDK Пользователи: До 32, 2 уровня доступа Клиенты: Uniarch Client, приложение Uniarch Веб-браузеры: Без плагинов: Chrome 57+, Firefox 58+, Edge 16+ Интерфейсы: Аудио/тревожные входы/выходы: Нет Микрофон: Встроенный Динамик: Нет Wi-Fi: Нет Сетевой интерфейс: 1 × RJ45 10/100 Мбит/с Видео выход: Нет Сертификация: Электромагнитная совместимость: CE-EMC, FCC Безопасность: CE LVD (EN 62368-1) Экологические стандарты: CE-RoHS, WEEE Класс защиты: IP67 (IEC 60529) Общие характеристики: Питание: PoE (IEEE 802.3af), макс. 3.5 Вт Размеры: Φ118 x 100 мм Вес: 0.19 кг Материал: Графен + Пластик Рабочая среда: -30℃ до +60℃, влажность до 95% (без конденсации) Хранение: -30℃ до +60℃, влажность до 95% (без конденсации) Защита от перенапряжений: 4 кВ Кнопка сброса: Нет Язык веб-клиента: Английский | u | 15400 | - | KZT | шт. | 2288 | 15400 | 2 | 260 | https://grgroup.kz/catalog/api/products/IPC-3612-APF28-DL/image?index=0, https://grgroup.kz/catalog/api/products/IPC-3612-APF28-DL/image?index=1, https://grgroup.kz/catalog/api/products/IPC-3612-APF28-DL/image?index=2 | + | IPC-3612-APF28-DL | EVO
NVR-302-32-IQ | NVR-302-32-IQ Видеорегистратор IP 32-х канальный | nvr-302-32-iq, видеорегистратор, ip, 32-х, канальный | Формат декодирования: Ultra 265, H.265, H.264 Возможности декодирования: NVR302-09B-IQ: Включено умное: 2 x 12MP@30, 2 x 4K@30, 4 x 4MP@30, 9 x 1080P@30 Включено умное: 2 x 4K@30, 4 x 4MP@30, 8 x 1080P@30, 9 x 720P@30 NVR302-32B-IQ: Включено умное: 2 x 12MP@30, 2 x 4K@30, 4 x 4MP@30, 10 x 1080P@30, 20 x 720P@30, 32 x D1 Включено умное: 2 x 4K@30, 4 x 4MP@30, 8 x 1080P@30, 16 x 720P@30, 32 x D1 NVR302-16B-IQ: Включено умное: 2 x 12MP@30, 2 x 4K@30, 4 x 4MP@30, 10 x 1080P@30, 16 x 720P@30 Включено умное: 2 x 4K@30, 4 x 4MP@30, 8 x 1080P@30, 16 x 720P@30 Аудио сжатие: G.711A, G.711 Входная пропускная способность: 160 Мбит/с Исходящая пропускная способность: 128 Мбит/с Удаленные пользователи: 128 Протоколы: TCP/IP; P2P; NTP; DHCP; PPPoE; HTTP; HTTPS; DNS; DDNS; SNMP; SMTP; RTSP; IPv6; IPv4 Браузер (плагин): Windows: IE (IE10/11), Firefox (версия 52.0 и выше), Chrome (версия 45 и выше), Edge (версия 79 и выше) IP видеовход: NVR302-09B-IQ: 9-каналов NVR302-32B-IQ: 32-канала NVR302-16B-IQ: 16-каналов RCA аудиовход: 1-канал Выход HDMI: HDMI: 4K (3840x2160) / 30Hz, 1920x1080p / 60Hz, 1920x1080p / 50Hz, 1600x1200 / 60Hz, 1280x1024 / 60Hz, 1280x720 / 60Hz, 1024x768 / 60Hz Выход VGA: VGA: 1920x1080p / 60Hz, 1920x1080p / 50Hz, 1600x1200 / 60Hz, 1280x1024 / 60Hz, 1280x720 / 60Hz, 1024x768 / 60Hz RCA аудиовыход: 1-канал Живое отображение: NVR302-09B-IQ: 1/4/6/8/9 NVR302-32B-IQ: 1/4/6/8/9/16/25/32 NVR302-16B-IQ: 1/4/6/8/9/16 Экран воспроизведения: NVR302-09B-IQ: 1/4/9 NVR302-32B-IQ / NVR302-16B-IQ: 1/4/9/16 Двустороннее аудио: 1-канал, RCA (с использованием аудиовхода и аудиовыхода) Снимок: FTP/Расписание/Снимок события 4-канальный снимок, разрешение до D1 Разрешение записи: 12MP/8MP/6MP/5MP/4MP/3MP/1080P/960P/720P/D1/2CIF/CIF Синхронное воспроизведение в локальном режиме: NVR302-09B-IQ: 9-каналов NVR302-32B-IQ / NVR302-16B-IQ: 16-каналов Умное обнаружение по IPC: Обнаружение лиц; Обнаружение автомобилей; SIP (Обнаружение вторжений, Обнаружение пересечения линии, Вход в зону, Выход из зоны); Ультра-движение (UMD); Подсчет людей (Подсчет потока людей, Мониторинг плотности толпы); Трафик Умное по NVR: Обнаружение лиц; Умная защита от вторжений (SIP); Ультра-движение (UMD) Поиск умных событий: Поиск автомобилей; Поиск неавтомобильных объектов; Поиск человеческого тела; Общий поиск; Отчет по подсчету людей; Тепловая карта Умное по IPC: Все каналы (до 8 изображений/с в сумме) Обнаружение лиц, Обнаружение автомобилей, SIP, UMD, Мониторинг трафика Библиотека изображений автомобилей: До 5 библиотек изображений автомобилей, с максимумом 25,000 изображений автомобилей SIP по NVR: 2-канала UMD по NVR: 4-канала Общий сигнал тревоги: Обнаружение фокуса; Обнаружение изменения сцены; Объект оставлен; Объект удален; Автономная отслеживание; Обнаружение движения; Нарушение; Обнаружение человеческого тела; Потеря видео; Вход в сигнал тревоги; Обнаружение звука Сигнал тревоги: Конфликт IP; Отключение сети; Офлайн диск; Ненормальный диск; Незаконный доступ; Низкое пространство на жестком диске; Полный жесткий диск; Ненормальная запись/снимок Язык интерфейса: 38 языков: Упрощенный китайский, традиционный китайский, английский, вьетнамский, тайский, турецкий, испанский (Латинская Америка), португальский (Бразилия), испанский, португальский, французский, немецкий, итальянский, голландский, польский, чешский, венгерский, словацкий, русский, иврит, арабский, украинский, эстонский, болгарский, греческий, румынский, датский, шведский, норвежский, финский, хорватский, словенский, сербский, корейский, японский, латвийский, литовский, персидский Жесткий диск: 2 SATA интерфейса Емкость: До 10 ТБ на каждый жесткий диск (максимальная емкость зависит от температуры окружающей среды) Сетевой интерфейс: 2 RJ45 10M/100M/1000M самонастраиваемых Ethernet интерфейса USB: Передняя панель: 1 x USB2.0; Задняя панель: 1 x USB2.0, 1 x USB3.0 Рабочее напряжение: DC 12V/3A Рабочая температура: -10°C ~ + 55°C (+14°F ~ +131°F) Рабочая влажность: ≤ 90% RH (без конденсации) Потребление энергии (без HDD): ≤ 12W Вес (без HDD): ≤ 2 кг (4,4 фунта) Размеры: 380 мм × 315 мм × 53 мм (15,0"×12,4"×2,1") Сертификация: CE, FCC, UL, RoHS, WEEE CE: EN 55032, EN 61000-3-3, EN IEC 61000-3-2, EN 55035 FCC: Part15 Subpart B | u | 120000 | - | KZT | шт. | 2289 | 120000 | 2 | 4 | https://grgroup.kz/catalog/api/products/NVR-302-32-IQ/image?index=0 | + | NVR-302-32-IQ | EVO
NS-1010-5GT | NS-1010-5GT Неуправляемый Ethernet-коммутатор | ns-1010-5gt, неуправляемый, ethernet-коммутатор | Сервисный порт: 5 портов 10/100/1000 Мбит/с (RJ45) Сетевые медиа: 10Base-T: Cat3/4/5 или выше UTP/STP (≤100 м) 100Base-TX: Cat5 или выше UTP/STP (≤100 м) 1000Base-TX: Cat5e или выше UTP/STP (≤100 м) Стандарты: IEEE 802.3 (Ethernet) IEEE 802.3u (Fast Ethernet) IEEE 802.3ab (Gigabit Ethernet) IEEE 802.3x (управление потоком) Коммутационная способность: 10 Гбит/с Скорость пересылки пакетов: 7.44 Mpps MAC-адресов: 2 К Макс. размер кадра (Jumbo): 15 К Режим передачи: Хранение и пересылка Размеры: Продукт: 92 × 51 × 21.5 мм Упаковка: 93 × 82 × 51 мм Информация о коробке: Размеры коробки: 435 × 280 × 395 мм Количество в коробке: 100 шт Вес коробки: 14.2 кг Масса: Продукт: 0.062 кг Упаковка: 0.132 кг Рабочее напряжение: Вход адаптера: AC 100–240 В Питание коммутатора: 5 В, 1 А Метод крепления: Настольное, настенное Охлаждение: Безвентиляторный Рабочая температура: 0 °C … 40 °C Влажность при эксплуатации: 10% … 90% RH, без конденсации Температура хранения: −20 °C … 70 °C Влажность при хранении: 5% … 90% RH, без конденсации Индикатор — питание: Горит: питание подключено; Не горит: питания нет Индикатор — порт: Горит: порт подключён; Мигает: передача данных; Не горит: порт отключён | u | 5400 | - | KZT | шт. | 2290 | 5400 | 2 | 434 | https://grgroup.kz/catalog/api/products/NS-1010-5GT/image?index=0, https://grgroup.kz/catalog/api/products/NS-1010-5GT/image?index=1, https://grgroup.kz/catalog/api/products/NS-1010-5GT/image?index=2, https://grgroup.kz/catalog/api/products/NS-1010-5GT/image?index=3 | + | NS-1010-5GT | EVO
NS-1010-8GT | NS-1010-8GT Неуправляемый Ethernet-коммутатор | ns-1010-8gt, неуправляемый, ethernet-коммутатор | Сервисный порт: 8 портов 10/100/1000 Мбит/с (RJ45) Сетевые медиа: 10Base-T: Cat3/4/5 или выше UTP/STP (≤100 м) 100Base-TX: Cat5 или выше UTP/STP (≤100 м) 1000Base-TX: Cat5e или выше UTP/STP (≤100 м) Стандарты: IEEE 802.3 (Ethernet), IEEE 802.3u (Fast Ethernet), IEEE 802.3ab (Gigabit Ethernet), IEEE 802.3x (управление потоком) Коммутационная способность: 16 Гбит/с Скорость пересылки пакетов: 11.9 Mpps MAC-адресов: 2K Jumbo-кадр: 15 КБ Режим передачи: Store-and-Forward (хранение и пересылка) Размеры: Продукт: 145 × 60 × 21.5 мм Упаковка: 146 × 88 × 50 мм Информация о коробке: Размеры коробки: 530 × 475 × 315 мм Количество в коробке: 100 шт Вес коробки: 17.6 кг Масса: Продукт: 0.111 кг Упаковка: 0.166 кг Питание: Адаптер: AC 100–240 В Коммутатор: 5 В, 1 А Метод крепления: Настольное, настенное Охлаждение: Безвентиляторный (бесшумная работа) Рабочая температура: 0…40 °C Влажность при эксплуатации: 10–90% RH, без конденсации Температура хранения: –20…70 °C Влажность при хранении: 5–90% RH, без конденсации Индикаторы: Питание: горит — питание подключено; не горит — питания нет. Порт: горит — линк; мигает — передача данных; не горит — линка нет. | u | 8990 | - | KZT | шт. | 2291 | 8990 | 2 | 599 | https://grgroup.kz/catalog/api/products/NS-1010-8GT/image?index=0, https://grgroup.kz/catalog/api/products/NS-1010-8GT/image?index=1, https://grgroup.kz/catalog/api/products/NS-1010-8GT/image?index=2, https://grgroup.kz/catalog/api/products/NS-1010-8GT/image?index=3 | + | NS-1010-8GT | EVO
NS-1010-8T | NS-1010-8T Неуправляемый Ethernet-коммутатор | ns-1010-8t, неуправляемый, ethernet-коммутатор | Сервисный порт: 8 портов 10/100 Мбит/с (RJ45) Сетевые медиа: 10Base-T: Cat3/4/5 или выше UTP/STP (≤100 м) 100Base-TX: Cat5 или выше UTP/STP (≤100 м) Стандарты: IEEE 802.3 (Ethernet), IEEE 802.3u (Fast Ethernet), IEEE 802.3x (управление потоком) Коммутационная способность: 1.6 Гбит/с Скорость пересылки пакетов: 1.19 Mpps MAC-адресов: 2K Jumbo-кадр: 15 КБ Режим передачи: Store-and-Forward (хранение и пересылка) Размеры: Продукт: 145 × 60 × 21.5 мм Упаковка: 146 × 88 × 50 мм Информация о коробке: Размеры коробки: 530 × 475 × 315 мм Количество в коробке: 100 шт Вес коробки: 17.6 кг Масса: Продукт: 0.111 кг Упаковка: 0.166 кг Питание: Адаптер: AC 100–240 В Коммутатор: 5 В, 1 А Метод крепления: Настольное, настенное Охлаждение: Безвентиляторный (бесшумная работа) Рабочая температура: 0…40 °C Влажность при эксплуатации: 10–90% RH, без конденсации Температура хранения: –20…70 °C Влажность при хранении: 5–90% RH, без конденсации Индикаторы: Питание: горит — питание подключено; не горит — питания нет. Порт: горит — линк; мигает — передача данных; не горит — линка нет. | u | 3890 | - | KZT | шт. | 2292 | 3890 | 2 | 504 | https://grgroup.kz/catalog/api/products/NS-1010-8T/image?index=0, https://grgroup.kz/catalog/api/products/NS-1010-8T/image?index=1, https://grgroup.kz/catalog/api/products/NS-1010-8T/image?index=2, https://grgroup.kz/catalog/api/products/NS-1010-8T/image?index=3 | + | NS-1010-8T | EVO
DH-IPC-HFW2449T-ZAS-IL | DH-IPC-HFW2449T-ZAS-IL Цилиндрическая IP видеокамера | dh-ipc-hfw2449t-zas-il, цилиндрическая, ip, видеокамера | Матрица: 1/2.9" CMOS, 4 МП Разрешение: 2688×1520 Объектив: Моторизованный 2.7–13.5 мм, F1.5 ИК/Теплый свет: До 60 м, 4 LED (ИК + теплый свет) Видеоаналитика: IVS (вторжение, нарушитель), SMD Plus Видео потоки: 2 потока Сжатие видео: H.265, H.264, MJPEG PoE: PoE (802.3af) Питание: 12 В DC / PoE Размеры: 238.5 × 90.7 × 90.7 мм Вес: 0.76 кг (нетто) Рабочая температура: -30°C ~ +60°C Защита: IP67, IK10 (опционально) Аудио: Встроенный микрофон, вход/выход RCA Сеть: RJ-45 (10/100), ONVIF, IPv4/IPv6 Интерфейс: Smart PSS, DSS, DMSS, IE/Chrome/Firefox Материал корпуса: Металл | u | 145340 | - | KZT | шт. | 2293 | 145340 | 2 | 1 | https://grgroup.kz/catalog/api/products/DH-IPC-HFW2449T-ZAS-IL/image?index=0, https://grgroup.kz/catalog/api/products/DH-IPC-HFW2449T-ZAS-IL/image?index=1 | + | DH-IPC-HFW2449T-ZAS-IL | Dahua
DH-T3A-PV | DH-T3A-PV Купольная IP видеокамера | dh-t3a-pv, купольная, ip, видеокамера | Датчик изображения: 1/2,8" КМОП Макс. разрешение: 2304 (Г) × 1296 (В) Мин. освещенность: 0,005 люкс (цвет), 0,0005 люкс (Ч/Б), 0 люкс (ИК) Расстояние освещения: До 30 м (ИК и теплый свет) Номер осветителя: 1 ИК-светодиод, 1 тёплый свет Регулировка угла: Панорамирование: 0°–360°, Наклон: 0°–78°, Вращение: 0°–360° Тип объектива: Фиксированный Фокусное расстояние: 2,8 мм Макс. диафрагма: F1.6 Поле зрения: 2,8 мм: Г: 103°, В: 55°, Д: 123°; 3,6 мм: В: 85°, В: 46°, Д: 100° Обнаружение человека: Да Обнаружение транспортных средств: Да Сжатие видео: H.264B, H.264, H.264H, H.265 Частота видеокадров: 2304×1296@1–25/30 к/с, доп. поток 640×360@1–25/30 к/с Битрейт: H.264/H.265: 32–4096 кбит/с Режим день/ночь: Авто(ICR)/Цвет/Ч/Б WDR: DWDR Поворот изображения: 0° / 180° Микрофон: Да, встроенный Динамик: Да, встроенный Сжатие аудио: G.711a, G.711Mu, PCM Сетевой порт: RJ-45 (10/100 Base-T) Wi-Fi: IEEE 802.11b/g/n/ax, 2.4 ГГц, EIRP≤20 дБм Хранилище: MicroSD до 256 ГБ Программное обеспечение: Smart PSS Lite, DSS, DMSS Мобильные клиенты: iOS, Android Сертификация: CE-LVD, CE-EMC, CE-RED Питание: 12 В постоянного тока Потребление энергии: Базовое: 1,9 Вт, Макс.: 6,9 Вт Рабочая температура: –40 °C до +60 °C Влажность: ≤95% без конденсации Защита: IP67 Кнопка: Сброс Материал корпуса: Металл + пластик Размеры: 102,2 мм × Φ109,9 мм Вес: 0,32 кг | u | 26500 | - | KZT | шт. | 2294 | 26500 | 2 | 7 | https://grgroup.kz/catalog/api/products/DH-T3A-PV/image?index=0, https://grgroup.kz/catalog/api/products/DH-T3A-PV/image?index=1, https://grgroup.kz/catalog/api/products/DH-T3A-PV/image?index=2 | + | DH-T3A-PV | Dahua
DH-T5A-PV | DH-T5A-PV Купольная IP видеокамера | dh-t5a-pv, купольная, ip, видеокамера | Датчик изображения: 1/2,7" КМОП Макс. разрешение: 2880 × 1620 Мин. освещенность: 0,007 лк (цвет), 0,0007 лк (Ч/Б), 0 лк (ИК) Расстояние освещения: До 30 м (ИК и теплый свет) Номер осветителя: 1 ИК-светодиод, 1 теплый свет Регулировка угла: Панорамирование: 0°–360°, Наклон: 0°–78°, Вращение: 0°–360° Тип объектива: Фиксированный фокус Фокусное расстояние: 2,8 мм Макс. диафрагма: F1.6 Поле зрения: Г: 108°, В: 57°, Д: 129° Обнаружение человека: Да Обнаружение транспорта: Да Сжатие видео: H.264B, H.264, H.264H, H.265 Частота кадров: 2880×1620 @ 1–25/30 к/с; 640×360 @ 1–25/30 к/с Битрейт: H.264: 32–4096 кбит/с; H.265: 32–4096 кбит/с День/Ночь: Авто(ICR) / Цвет / Ч/Б WDR: DWDR Поворот изображения: 0° / 180° Микрофон: Да, встроенный Динамик: Да, встроенный Сжатие аудио: G.711a, G.711Mu, PCM Порт Ethernet: RJ-45 (10/100 Base-T) Wi-Fi: IEEE 802.11b/g/n/ax (2.4 ГГц) Bluetooth: Да Взаимодействие: ONVIF (S/G/T), CGI Хранилище: Micro SD (до 256 ГБ) ПО для управления: Smart PSS Lite, DSS, DMSS Мобильный клиент: iOS, Android Сертификаты: CE-LVD, CE-EMC, CE-RED Питание: 12 В постоянного тока Потребление: Базовое: 2,1 Вт; Макс.: 7,1 Вт Температура работы: -40°C ~ +60°C Влажность: ≤95% без конденсации Защита: IP67 Кнопка: Сброс Материал корпуса: Металл + пластик Размеры: 102,2 × Φ109,9 мм Вес: 0,32 кг | u | 31800 | - | KZT | шт. | 2295 | 31800 | 2 | 4 | https://grgroup.kz/catalog/api/products/DH-T5A-PV/image?index=0, https://grgroup.kz/catalog/api/products/DH-T5A-PV/image?index=1, https://grgroup.kz/catalog/api/products/DH-T5A-PV/image?index=2 | + | DH-T5A-PV | Dahua
DH-PFB203W | DH-PFB203W Dahua Кронштейн | dh-pfb203w, dahua, кронштейн |  | u | 6944 | - | KZT | шт. | 2296 | 6944 | 2 | 1 | https://grgroup.kz/catalog/api/products/DH-PFB203W/image?index=0 | + | DH-PFB203W | Dahua
DHI-W-HDMI3-4K@60 | DHI-W-HDMI3-4K@60 Dahua Интерфейсный кабель HDMI | dhi-w-hdmi3-4k, 60, dahua, интерфейсный, кабель, hdmi |  | u | 3900 | - | KZT | шт. | 2297 | 3900 | 2 | 4 | https://grgroup.kz/catalog/api/products/DHI-W-HDMI3-4K%4060/image?index=0 | + | DHI-W-HDMI3-4K@60 | Dahua
IPC-2128-APF28KM-NB | IPC-2128-APF28KM-NB Уличная IP видеокамера | ipc-2128-apf28km-nb, уличная, ip, видеокамера | Sensor: 1/2.7", progressive scan, CMOS Lens: 2.8 DORI Distance: Lens (mm) 2.8: 42 12: 180 Angle of View (H): 108.05°~ 32.59° Angle of View (V): 56.81°~ 18.36° Angle of View (O): 111.91°~36.53° Adjustment angle: Pan: 3° ~ 360° Shutter: Auto/Manual, 1 ~ 1/100000s Minimum Illumination: Colour: 0.01Lux (F1.8, AGC ON) 0Lux with IR on Day/Night: IR-cut filter with auto switch (ICR) Digital noise reduction: 2D/3D DNR S/N: >52dB IR Range: Up to 30m (98ft) IR range Defog: Digital Defog WDR: 120dB Audio Compression: G.711 Suppression: Supported Sampling Rate: 8KHZ Edge Storage: Micro SD, up to 128GB Network Storage: ANR,NAS(NFS) Video Compression: Ultra 265, H.265, H.264, MJPEG H.264 code profile: Baseline profile, Main profile, High profile Frame Rate: Main Stream: 1080P (1920*1080), Max 30fps; 720P (1280*720), Max 30fps Sub Stream: 720P (1280*720), Max 30fps; D1 (720*576), Max 30fps; 640*360,Max 30fps; 2CIF(704*288), Max 30fps; CIF(352*288), Max 30fps; HLC: Supported BLC: Supported OSD: Up to 4 OSDs Privacy Mask: Up to 4 areas ROI: Up to 8 areas Motion Detection: Up to 4 areas Behavior Detection: intrusion(based on human body detection) Protocols: IPv4, IGMP, ICMP, TCP, UDP, DHCP, RTP, RTSP, RTCP, DNS, DDNS, NTP, UPnP, HTTP, RTMP Compatible Integration: ONVIF (Profile S, Profile T, Profile G), API Network: 10/100M Base-TX Ethernet Built-in Mic: Supported Power: DC 12V±25%, PoE (IEEE 802.3af) Dimensions (Ø x H): Ø128 x 100mm (Ø5.0” x 3.9”) Weight: 0.56kg (1.23lb) Working Environment: -30°C ~ 60°C (-22°F ~ 140°F), Humidity: ≤95% RH (non-condensing) Surge Protection: 6KV Ingress Protection: IP67 Vandal Resistant: IK10 Reset Button: Supported | u | 34300 | - | KZT | шт. | 2298 | 34300 | 2 | 21 | https://grgroup.kz/catalog/api/products/IPC-2128-APF28KM-NB/image?index=0, https://grgroup.kz/catalog/api/products/IPC-2128-APF28KM-NB/image?index=1, https://grgroup.kz/catalog/api/products/IPC-2128-APF28KM-NB/image?index=2 | + | IPC-2128-APF28KM-NB | EVO
MW3232-V-K2 | Монитор Uniview MW3232-V-K2 | монитор, uniview, mw3232-v-k2 | Итого: 1500680 ₸ | u | 139800 | - | KZT | шт. | 2299 | 139800 | 2 | 10 | https://grgroup.kz/catalog/api/products/MW3232-V-K2/image?index=0 | + | MW3232-V-K2 | Uniview
NVR301-16B-IQ | NVR301-16B-IQ 16 канальный видеорегистратор | nvr301-16b-iq, 16, канальный, видеорегистратор | Итого: 1500680 ₸ | u | 46300 | - | KZT | шт. | 2300 | 46300 | 2 | 3 | https://grgroup.kz/catalog/api/products/NVR301-16B-IQ/image?index=0 | + | NVR301-16B-IQ | Uniview
NVR302-16B-P16-IQ | NVR302-16B-P16-IQ 16 канальный PoE видеорегистратор | nvr302-16b-p16-iq, 16, канальный, poe, видеорегистратор | Итого: 1500680 ₸ | u | 159300 | - | KZT | шт. | 2301 | 159300 | 2 | 1 | https://grgroup.kz/catalog/api/products/NVR302-16B-P16-IQ/image?index=0, https://grgroup.kz/catalog/api/products/NVR302-16B-P16-IQ/image?index=1, https://grgroup.kz/catalog/api/products/NVR302-16B-P16-IQ/image?index=2 | + | NVR302-16B-P16-IQ | Uniview
NVR302-16B-IQ | NVR302-16B-IQ 16 канальный видеорегистратор | nvr302-16b-iq, 16, канальный, видеорегистратор | Формат декодирования: Ultra 265, H.265, H.264 Возможности декодирования (Smart Off): 2×12MP, 2×4K, 4×4MP, 9×1080P Возможности декодирования (Smart On): 2×4K, 4×4MP, 8×1080P, 9×720P Ограничение по разрешению: Максимум 8192×4096 пикселей на канал Аудиокодек: G.711A, G.711U Входящая пропускная способность: 160 Мбит/с Исходящая пропускная способность: 128 Мбит/с Удалённые пользователи: До 128 пользователей Поддерживаемые протоколы: TCP/IP, P2P, NTP, DHCP, PPPoE, HTTP, HTTPS, DNS, DDNS, SNMP, SMTP, RTSP, IPv6, IPv4 Поддержка браузеров (плагин): IE10+, Chrome 45+, Edge 79+, Firefox 52+ IP видеовход: 9 каналов Аудиовход RCA: 1 канал HDMI-выход: До 4K (3840×2160)/30Гц и другие разрешения VGA-выход: До 1920×1080/60Гц Аудиовыход RCA: 1 канал Отображение Liveview: 1/4/6/8/9 Режим «Коридор»: 3/4/5/7/9 Двунаправленный звук: 1 канал, RCA (вход/выход) Снимки: 4 канала, максимум D1 (720×576) Разрешения записи: 12MP / 8MP / 6MP / 5MP / 4MP / 3MP / 1080P / 960P / 720P / D1 / 2CIF / CIF Синхронное локальное воспроизведение: 9 каналов VCA (аналитика с камер): Распознавание лиц, сравнение лиц, транспорт, SIP, UMD, подсчёт людей, трафик Smart-функции NVR: Распознавание лиц, SIP, UMD Поиск по аналитике: Снимки и сравнение лиц, транспорт, человек, подсчёт, тепловая карта, AcuSearch Библиотека автомобилей: До 5 библиотек, до 25 000 изображений SIP от NVR: 2 канала UMD от NVR: 4 канала Общие тревоги: Обнаружение движения, потеря видео, саботаж, оставленные/удаленные объекты, звук, авто-трекинг и др. Аварийные тревоги: Конфликт IP, отключение сети, ошибка диска, заполнение памяти и др. Языки интерфейса: 38 языков, включая русский, английский, китайский и др. SATA: 2 интерфейса SATA Макс. объём HDD: До 10 ТБ на диск (в зависимости от температуры) Сетевые интерфейсы: 2 × RJ45 10/100/1000 Мбит/с USB: Передняя панель: 1×USB2.0; Задняя панель: 1×USB2.0, 1×USB3.0 Питание: DC 12 В / 3 А Рабочая температура: –10°C ~ +55°C Рабочая влажность: ≤ 90% RH (без конденсации) Потребление (без HDD): ≤ 12 Вт Вес (без HDD): ≤ 2 кг Размеры: 380 × 315 × 53 мм Сертификация: CE, FCC, UL, RoHS, WEEE Стандарты CE: EN 55032, EN 61000-3-3, EN IEC 61000-3-2, EN 55035 Стандарты FCC: Part 15 Subpart B | u | 97500 | - | KZT | шт. | 2302 | 97500 | 2 | 1 | https://grgroup.kz/catalog/api/products/NVR302-16B-IQ/image?index=0, https://grgroup.kz/catalog/api/products/NVR302-16B-IQ/image?index=1, https://grgroup.kz/catalog/api/products/NVR302-16B-IQ/image?index=2 | + | NVR302-16B-IQ | Uniview
CE1P-EU | CE1P-EU Смарт-розетка для умного дома | ce1p-eu, смарт-розетка, для, умного, дома | Модель: CE1P-EU (IOT-ES1C1-H-EU) Диапазон обнаружения: 8 м Срок службы: >15000ч Цикл переключения: >15000 раз Протокол: IEEE 802.11b/g/n, Bluetooth 5.0 Тип беспроводной связи: 2,4 ГГц Расстояние связи: 70 м Требования к системе: Android 4.4 или более поздняя версия, iOS 9.0 или более поздняя версия Кнопки: Светодиодный индикатор состояния кнопки питания Сертификаты: CE, RoHS Температура эксплуатации: -15℃～+35℃ Рабочая влажность: 10 % – 90 % относительной влажности, без кон Источник питания: AC 220~240V, 50/60 Гц Максимальная нагрузка: EU 2500 Вт 10A Энергопотребление в режиме ожидания: 0.7 Вт Материал: PC Цвет: Белый Размеры: 85 х 55 х 55 мм | u | 7200 | - | KZT | шт. | 2303 | 7200 | 2 | 44 | https://grgroup.kz/catalog/api/products/CE1P-EU/image?index=0 | + | CE1P-EU | IMOU
WI-CGS5026 V2 | Wi-Tek WI-CGS5026 V2 управляемый коммутатор | wi-tek, wi-cgs5026, v2, управляемый, коммутатор |  | u | 198900 | - | KZT | шт. | 2304 | 198900 | 2 | 1 | https://grgroup.kz/catalog/api/products/WI-CGS5026%20V2/image?index=0, https://grgroup.kz/catalog/api/products/WI-CGS5026%20V2/image?index=1, https://grgroup.kz/catalog/api/products/WI-CGS5026%20V2/image?index=2, https://grgroup.kz/catalog/api/products/WI-CGS5026%20V2/image?index=3 | + | WI-CGS5026 V2 | Wi-Tek
WK-PS227GF | WK-PS227GF PoE Коммутатор неуправляемый | wk-ps227gf, poe, коммутатор, неуправляемый |  | u | 69500 | - | KZT | шт. | 2305 | 69500 | 2 | 48 | https://grgroup.kz/catalog/api/products/WK-PS227GF/image?index=0, https://grgroup.kz/catalog/api/products/WK-PS227GF/image?index=1, https://grgroup.kz/catalog/api/products/WK-PS227GF/image?index=2, https://grgroup.kz/catalog/api/products/WK-PS227GF/image?index=3 | + | WK-PS227GF | Wi-Tek
CAB-LC2100B-E2-IN | CAB-LC2100B-E2-IN UTP кабель 5E | cab-lc2100b-e2-in, utp, кабель, 5e | Итого: 1500680 ₸ | u | 41300 | - | KZT | шт. | 2306 | 41300 | 2 | 3 | https://grgroup.kz/catalog/api/products/CAB-LC2100B-E2-IN/image?index=0, https://grgroup.kz/catalog/api/products/CAB-LC2100B-E2-IN/image?index=1 | + | CAB-LC2100B-E2-IN | Uniview
IPC2322LB-ADZK-H | IPC2322LB-ADZK-H Уличная IP видеокамера | ipc2322lb-adzk-h, уличная, ip, видеокамера | Сенсор: 1/2.7″ CMOS, 2 МП, прогрессивная развёртка Мин. освещённость: 0,003 лк (F1.6, AGC ON); 0 лк при ИК День/Ночь: Механический ИК-фильтр (ICR) Выдержка: 1 – 1/100 000 с (авто/ручная) Регулировка (пан/наклон/вращение): 0–360° / 0–90° / 0–360° WDR / S-N: 120 дБ / > 52 дБ Фокус / зум: 2,8–12 мм, моторизированный зум, автофокус Апертура: F1.6 (фикс.) Угол обзора (H / V / D): 103,6° – 33,4° / 54,8° – 18,7° / 107,9° – 37,8° 2,8 мм: Обнаружение 43,4 м • Наблюдение 17,4 м • Распознавание 8,7 м • Идентификация 4,3 м 12 мм: Обнаружение 186 м • Наблюдение 74,5 м • Распознавание 37,2 м • Идентификация 18,6 м Дальность / длина волны: до 50 м • 850 нм (авто/ручное включение) Кодеки: Ultra 265 / H.265 / H.264 / MJPEG Частота кадров (осн. поток): 2 МП 30 к/с; 720p 30 к/с Битрейт: 128 Кбит/с – 6 Мбит/с OSD / маски / ROI: 4 OSD • 4 маски • 8 областей ROI Функции: 2D/3D DNR, Smart IR, HLC, BLC, цифровой Defog, переворот Базовые: Пересечение линии, вторжение (по людям), детекция движения / аудио, тампер, UMD Микрофон: Встроенный, кодек G.711 U/A, 64 Кбит/с Интерфейс: 1 × RJ-45 10/100 Мбит/с Протоколы: IPv4, RTSP, HTTP/HTTPS, ONVIF S/G/T, TLS 1.2 и др. SD-карта: MicroSD до 256 ГБ; ANR / NAS (NFS) Корпус / защита: Графен + металл, IP67 Питание / потребление: DC 12 В ±25 % или PoE (802.3af), ≤ 9,6 Вт Габариты / вес: 206 × 73 × 73 мм • 0,51 кг Рабочий диапазон: −30 … +60 °C • ≤ 95 % RH Безопасность / EMC / RoHS: CE, FCC, UL, CB, IP67, RoHS, WEEE | u | 55500 | - | KZT | шт. | 2307 | 55500 | 2 | 15 | https://grgroup.kz/catalog/api/products/IPC2322LB-ADZK-H/image?index=0, https://grgroup.kz/catalog/api/products/IPC2322LB-ADZK-H/image?index=1, https://grgroup.kz/catalog/api/products/IPC2322LB-ADZK-H/image?index=2 | + | IPC2322LB-ADZK-H | Uniview
IPC324LB-AF28-A2 | IPC324LB-AF28-A2 Купольная IP видеокамера | ipc324lb-af28-a2, купольная, ip, видеокамера | Максимальное разрешение: 4 Мп (2560 × 1440) Сенсор: 1/3.0″ CMOS Мин. освещённость: Цвет: 0,01 lux (F2.0, AGC ON); 0 lux с ИК-подсветкой День/Ночь: Механический ИК-фильтр (ICR) Затвор: Авто/Ручной, 1 – 1/100 000 с Угол регулировки: Пан 3–360°, Наклон 0–75° Соотношение сигнал/шум: > 52 дБ WDR: DWDR Фокусное расстояние: 2,8 мм Диафрагма: F2.0 (фикс.) Угол обзора (гор.): 94,3° Угол обзора (верт.): 52,2° Угол обзора (диаг.): 99,6° Обнаружение (Detect): 63 м Наблюдение (Observe): 25,2 м Распознавание (Recognize): 12,6 м Идентификация (Identify): 6,3 м Тип подсветки: ИК-светодиоды 850 нм Дальность ИК: до 30 м Управление ИК: Авто / Ручное Сжатие: Ultra 265, H.265, H.264 Профили H.264: Baseline, Main, High Частота кадров (основной поток): 4 Мп 25 к/с; 3 Мп/2 Мп 30 к/с Частота кадров (доп. поток): 640×360 / 2CIF / CIF до 30 к/с Битрейт: 128 – 6144 Кбит/с U-code: Поддерживается OSD / Маски приватности / ROI: 4 OSD / 4 зоны / поддержка Потоки: Два Баланс белого: Авто, Улица, Тонкая, Натриевая, Фикс., Auto2, Область Шумоподавление: 2D/3D DNR Smart IR: Поддержка Флип: Вертик., Гориз., 180° HLC / BLC / Defog: Поддержка / Поддержка / Цифровой Базовое обнаружение: Human Body 2.0, движение, аудио Общие функции: Водяной знак, фильтр IP, ARP защита, RTSP/HTTP аутентификация и др. Сжатие / Битрейт: G.711U/A, 64 Кбит/с Встроенный микрофон: Есть Протоколы: IPv4, RTSP, HTTP/S, ONVIF (S/T) и др. Пользователи: До 32 (3 уровня) Интерфейс: 1 × RJ45 10/100 Мбит/с Питание: DC 12 В ± 25 % / PoE (802.3af) Потребляемая мощность: До 3,9 Вт Габариты (Ø × В): Ø111 × 82,5 мм Вес: 0,35 кг Материал: Металл + Пластик Класс защиты: IP67, IK10 Рабочая температура: -30 … +60 °C, ≤ 95 % RH Защита от скачков: 4 кВ | u | 25000 | - | KZT | шт. | 2308 | 25000 | 2 | 204 | https://grgroup.kz/catalog/api/products/IPC324LB-AF28-A2/image?index=0, https://grgroup.kz/catalog/api/products/IPC324LB-AF28-A2/image?index=1, https://grgroup.kz/catalog/api/products/IPC324LB-AF28-A2/image?index=2 | + | IPC324LB-AF28-A2 | Uniview
IPC3624LE-ADF28K-WP-L | IPC3624LE-ADF28K-WP-L Купольная IP видеокамера | ipc3624le-adf28k-wp-l, купольная, ip, видеокамера | Итого: 1500680 ₸ | u | 45000 | - | KZT | шт. | 2309 | 45000 | 2 | 93 | https://grgroup.kz/catalog/api/products/IPC3624LE-ADF28K-WP-L/image?index=0, https://grgroup.kz/catalog/api/products/IPC3624LE-ADF28K-WP-L/image?index=1, https://grgroup.kz/catalog/api/products/IPC3624LE-ADF28K-WP-L/image?index=2 | + | IPC3624LE-ADF28K-WP-L | Uniview
IPC3622LE-ADF28K-WP-L | IPC3622LE-ADF28K-WP-L Купольная IP видеокамера | ipc3622le-adf28k-wp-l, купольная, ip, видеокамера | Итого: 1500680 ₸ | u | 33500 | - | KZT | шт. | 2310 | 33500 | 2 | 100 | https://grgroup.kz/catalog/api/products/IPC3622LE-ADF28K-WP-L/image?index=0, https://grgroup.kz/catalog/api/products/IPC3622LE-ADF28K-WP-L/image?index=1, https://grgroup.kz/catalog/api/products/IPC3622LE-ADF28K-WP-L/image?index=2 | + | IPC3622LE-ADF28K-WP-L | Uniview
IPC2122LB-AF40-A2 | IPC2122LB-AF40-A2 Уличная IP камера | ipc2122lb-af40-a2, уличная, ip, камера | Максимальное разрешение: 2 Мп (1920 × 1080) Сенсор: 1/3.0″ CMOS Мин. освещённость: Цвет 0,01 lux (F2.0, AGC ON); 0 lux с ИК-подсветкой День/Ночь: ИК-фильтр с автопереключением (ICR) Затвор: Авто/Ручной, 1 – 1/100 000 с Угол регулировки: Пан 0–360°, Наклон 0–90°, Поворот 0–360° Соотношение сигнал/шум: > 52 дБ WDR: DWDR Фокусное расстояние: 2,8 мм Диафрагма: F2.0 (фикс.) Угол обзора (гор.): 99,5° Угол обзора (верт.): 56,5° Угол обзора (диаг.): 114,4° Обнаружение (Detect): 46,7 м Наблюдение (Observe): 18,7 м Распознавание (Recognize): 9,3 м Идентификация (Identify): 4,7 м Тип подсветки: ИК, 850 нм Дальность ИК: до 30 м Управление: Авто / Ручное Сжатие: Ultra 265, H.265, H.264 Профили H.264: Baseline, Main, High Частота кадров (осн. поток): 2 Мп 30 к/с; 720p 30 к/с Частота кадров (доп. поток): 640×360 / 2CIF / CIF 30 к/с Битрейт: 128 – 6144 Кбит/с U-code: Поддержка OSD / Маски / ROI: 4 OSD, 4 маски, ROI Потоки: Два Баланс белого: Авто, Улица, Тонкая, Натриевая, Фикс., Auto2, Область Шумоподавление: 2D/3D DNR Smart IR: Поддержка Flip / HLC / BLC / Defog: Поддержка Базовое обнаружение: Human Body 2.0, движение, аудио Общие функции: Водяной знак, фильтр IP, ARP-защита, RTSP/HTTP аутентификация и др. Кодек / Битрейт: G.711U/A, 64 Кбит/с Встроенный микрофон: Есть Протоколы: IPv4, RTSP, HTTP, ONVIF (S/T), RTMP и др. Пользователи: До 32 (администратор, пользователь) Сетевой порт: 1 × RJ45 10/100 Мбит/с Питание: DC 12 В ± 25 % / PoE (802.3af) Потребляемая мощность: Макс. 3,9 Вт Габариты (Д × Ш × В): 157,5 × 62,5 × 62,7 мм Вес: 0,19 кг Материал корпуса: Графен + Пластик Класс защиты: IP67 Рабочая температура: -30 … +60 °C, ≤ 95 % RH Защита от скачков: 4 кВ | u | 18300 | - | KZT | шт. | 2311 | 18300 | 2 | 15 | https://grgroup.kz/catalog/api/products/IPC2122LB-AF40-A2/image?index=0, https://grgroup.kz/catalog/api/products/IPC2122LB-AF40-A2/image?index=1, https://grgroup.kz/catalog/api/products/IPC2122LB-AF40-A2/image?index=2 | + | IPC2122LB-AF40-A2 | Uniview
IPC2312LE-ADF28K-WP-L | IPC2312LE-ADF28K-WP-L Уличная IP камера | ipc2312le-adf28k-wp-l, уличная, ip, камера | Максимальное разрешение: 2 Мп (1920 × 1080) Сенсор: 1/2,7″ CMOS Мин. освещённость: Цвет 0,0003 lux (F1.0, AGC ON) Затвор: Авто/Ручной, 1 – 1/100 000 с Угол регулировки: Пан 0–360°, Наклон 0–90°, Поворот 0–360° Соотношение сигнал/шум: > 52 дБ WDR: 120 дБ (True WDR) Фокусное расстояние: 2,8 мм Диафрагма: F1.0 (фикс.) Угол обзора (гор.): 99,0° Угол обзора (верт.): 53,0° Угол обзора (диаг.): 118,0° Обнаружение (Detect): 45,0 м Наблюдение (Observe): 18,0 м Распознавание (Recognize): 9,0 м Идентификация (Identify): 4,5 м Тип подсветки: Тёплый свет Дальность подсветки: до 30 м Управление: Авто / Ручное Сжатие: Ultra 265, H.265, H.264, MJPEG Профили H.264: Baseline, Main, High Частота кадров (осн. поток): 1080p/720p – 30 к/с Частота кадров (доп. поток): 720p/D1/640×360/2CIF/CIF – 30 к/с Битрейт: 128 – 6144 Кбит/с U-code / OSD / Маски / ROI: Поддержка / 4 / 4 / да Потоки: Два Smart Illumination: Поддержка Баланс белого: Авто, Улица, Тонкая, Натриевая, Фикс., Auto2 Шумоподавление: 2D/3D DNR Flip / HLC / BLC / Defog: Полная поддержка ColorHunter (wise-ISP): Поддержка Базовое обнаружение: Движение, Ultra-движение, Саботаж, Аудио Общие функции: Водяной знак, фильтр IP, ARP-защита, RTSP/HTTP аутентификация и др. Кодек / Битрейт: G.711U/A, 64 Кбит/с Встроенный микрофон: Есть Edge-память: Micro SD до 512 ГБ Сетевое хранение: ANR, NAS (NFS) Протоколы: IPv4/IPv6, RTSP, HTTP/S, ONVIF (S/G/T) и др. Пользователи: До 32 (3 уровня) Сетевой порт: 1 × RJ45 10/100 Мбит/с Питание: DC 12 В ±25 % / PoE (802.3af) Потребляемая мощность: Макс. 2,6 Вт Габариты (Д × Ш × В): 197,8 × 73,0 × 72,9 мм Вес: 0,29 кг Материал корпуса: Графен + Пластик Класс защиты: IP67 Рабочая температура: -30 … +60 °C, ≤ 95 % RH Защита от скачков: 4 кВ | u | 33500 | - | KZT | шт. | 2312 | 33500 | 2 | 262 | https://grgroup.kz/catalog/api/products/IPC2312LE-ADF28K-WP-L/image?index=0, https://grgroup.kz/catalog/api/products/IPC2312LE-ADF28K-WP-L/image?index=1, https://grgroup.kz/catalog/api/products/IPC2312LE-ADF28K-WP-L/image?index=2 | + | IPC2312LE-ADF28K-WP-L | Uniview
IPC2124LB-AF40-A2 | IPC2124LB-AF40-A2 Уличная IP камера | ipc2124lb-af40-a2, уличная, ip, камера | Максимальное разрешение: 4 Мп (2560 × 1440) Сенсор: 1/3.0″ CMOS Мин. освещённость: Цвет 0,01 lux (F2.0, AGC ON); 0 lux с ИК-подсветкой День/Ночь: ИК-фильтр с автопереключением (ICR) Затвор: Авто/Ручной, 1 – 1/100 000 с Угол регулировки: Пан 0–360°, Наклон 0–90°, Поворот 0–360° Соотношение сигнал/шум: > 52 дБ WDR: DWDR Фокусное расстояние: 2,8 мм Диафрагма: F2.0 (фикс.) Угол обзора (гор.): 94,3° Угол обзора (верт.): 52,2° Угол обзора (диаг.): 99,6° Обнаружение (Detect): 63 м Наблюдение (Observe): 25,2 м Распознавание (Recognize): 12,6 м Идентификация (Identify): 6,3 м Тип подсветки: ИК, 850 нм Дальность ИК: до 30 м Управление: Авто / Ручное Сжатие: Ultra 265, H.265, H.264 Профили H.264: Baseline, Main, High Частота кадров (осн. поток): 4 Мп 25 к/с; 3 Мп / 2 Мп 30 к/с Частота кадров (доп. поток): 640×360 / 2CIF / CIF 30 к/с Битрейт: 128 – 6144 Кбит/с U-code / OSD / Маски / ROI: Поддержка / 4 / 4 / да Потоки: Два Баланс белого: Авто, Улица, Тонкая, Натриевая, Фикс., Auto2, Область Шумоподавление: 2D/3D DNR Smart IR / Flip / HLC / BLC / Defog: Поддержка / Да / Да / Да / Цифр. Базовое обнаружение: Human Body 2.0, движение, аудио Общие функции: Водяной знак, фильтр IP, ARP-защита, RTSP/HTTP аутентификация и др. Кодек / Битрейт: G.711U/A, 64 Кбит/с Встроенный микрофон: Есть Протоколы: IPv4, RTSP, HTTP/S, ONVIF (S/T) и др. Пользователи: До 32 (3 уровня) Сетевой порт: 1 × RJ45 10/100 Мбит/с Питание: DC 12 В ± 25 % / PoE (802.3af) Потребляемая мощность: Макс. 3,9 Вт Габариты (Д × Ш × В): 157,5 × 62,5 × 62,7 мм Вес: 0,19 кг Материал корпуса: Графен + Пластик Класс защиты: IP67 Рабочая температура: -30 … +60 °C, ≤ 95 % RH Защита от скачков: 4 кВ | u | 24800 | - | KZT | шт. | 2313 | 24800 | 2 | 15 | https://grgroup.kz/catalog/api/products/IPC2124LB-AF40-A2/image?index=0, https://grgroup.kz/catalog/api/products/IPC2124LB-AF40-A2/image?index=1, https://grgroup.kz/catalog/api/products/IPC2124LB-AF40-A2/image?index=2 | + | IPC2124LB-AF40-A2 | Uniview
DK1 2MP | DK1 2MP Wi-Fi Камера | dk1, 2mp, wi-fi, камера | Сенсор: 1/3.2″ CMOS, прогрессивная развертка, 2 Мп Макс. разрешение: 1920 × 1080 (2 Мп) Ночное видение: ИК до 10 м (32,8 ft) Объектив: Фиксированный 3,6 мм Угол обзора (H/V/D): 65° / 37° / 76° Кодеки видео: H.264 / H.264B Кадровая частота: до 15 к/с Цифровой зум: Поддержка Двусторонняя связь: Встроенные микрофон и динамик Wi-Fi: IEEE 802.11 b/g/n/ax (Wi-Fi 6), до 50 м (открытое пространство) Мобильное приложение: imou Life для iOS и Android Слот microSD: до 256 ГБ Кнопка сброса: Есть Питание: DC 5 В / 1 А Потребляемая мощность: < 5 Вт Рабочая среда: −10 °C … +45 °C, влажность < 95 % RH Размеры (Ш×Г×В): 60 × 34 × 99 мм Вес: 0,06 кг Сертификат: CE | u | 0.01 | - | KZT | шт. | 2314 | 0.01 | 2 | 1324 | https://grgroup.kz/catalog/api/products/DK1%202MP/image?index=0, https://grgroup.kz/catalog/api/products/DK1%202MP/image?index=1 | + | DK1 2MP | IMOU
IPC322LB-AF28-A2 | IPC322LB-AF28-A2 Купольная IP видеокамера | ipc322lb-af28-a2, купольная, ip, видеокамера | Макс. разрешение: 2 МП Матрица: 1/3.0" CMOS Мин. освещенность: Цвет: 0.01 Lux (F2.0, AGC ON), 0 Lux при включенной ИК-подсветке День/ночь: ИК-фильтр с авто-переключением (ICR) Выдержка: Авто/вручную, 1 - 1/100000 с Угол регулировки: Pan: 3° - 360°, Tilt: 0° - 75° S/N: > 52 dB WDR: DWDR Фокусное расстояние: 2.8 мм Тип диафрагмы: Фиксированная Диафрагма: F2.0 Угол обзора (Г): 99.5° Угол обзора (В): 56.5° Угол обзора (Д): 114.4° Тип объектива: Фиксированный Объектив (DORI): 2.8 мм DORI - обнаружение (Detect): 46.7 м (153.1 ft.) DORI - наблюдение (Observe): 18.7 м (61.4 ft.) DORI - распознавание (Recognize): 9.3 м (30.6 ft.) DORI - идентификация (Identify): 4.7 м (15.4 ft.) Тип подсветки: ИК (IR) Дальность подсветки (ИК): 30 м (98.4 ft) Длина волны: 850 нм Управление ИК: Авто/вручную Сжатие видео: Ultra 265, H.265, H.264 Профиль H.264: Baseline, Main, High Частота кадров: Основной поток: 1080P (1920 × 1080), до 30 fps; 720P (1280 × 720), до 30 fps Доп. поток: 640 × 360, до 30 fps; 2CIF (704 × 288), до 30 fps; CIF (352 × 288), до 30 fps Битрейт видео: 128 Kbps - 6144 Kbps U-code: Поддерживается OSD: До 4 OSD Маска приватности: До 4 областей ROI: Поддерживается Видеопотоки: Два потока (Dual streams) Баланс белого: Auto, Outdoor, Fine tune, Sodium lamp, Locked, Auto2 Шумоподавление: 2D/3D DNR Smart IR: Поддерживается Поворот изображения: Normal, Flip vertical, Flip horizontal, 180° Dewarping: Н/Д HLC: Поддерживается BLC: Поддерживается Defog: Цифровой анти-туман (Digital defog) Стабилизация изображения: Н/Д Базовая детекция: Детекция человека 2.0, детекция движения, детекция аудио Общие функции: Watermark, фильтрация IP-адресов, политика доступа, ARP-защита, RTSP-аутентификация, аутентификация пользователей, HTTP-аутентификация Сжатие аудио: G.711U, G.711A Битрейт аудио: 64 Kbps Двустороннее аудио: Н/Д Подавление: Поддерживается Частота дискретизации: 8 kHz Локальное хранение: Н/Д Протоколы: IPv4, IGMP, ICMP, ARP, TCP, UDP, DHCP, RTP, RTSP, RTCP, RTMP, DNS, DDNS, NTP, UPnP, HTTP, QoS Интеграция: ONVIF (Profile S, Profile T), API, SDK Пользователи: До 32 пользователей, 2 уровня: администратор и обычный пользователь Безопасность: CE LVD (EN 62368-1) Клиент: EZStation, APP Веб-браузер: Просмотр без плагина: Chrome 57+, Firefox 58+, Edge 16+ Audio I/O: Н/Д Alarm I/O: Н/Д Serial Port: Н/Д Встроенный микрофон: Поддерживается Встроенный динамик: Н/Д Wi-Fi: Н/Д Сеть: 1 × RJ45 10/100 Base-TX Ethernet Видеовыход: Н/Д EMC: CE-EMC (EN 55032, EN 61000-3-3, EN IEC 61000-3-2, EN 55035) FCC (FCC 47 CFR part15 B) Экология: CE-RoHS (2011/65/EU; (EU) 2015/863); WEEE (2012/19/EU) Защита: IP67 (IEC 60529) IK10 (IEC 62262) Питание: DC 12 В ±25%, PoE (IEEE 802.3af) Потребление: Макс. 3.9 Вт Разъём питания: Коаксиальный разъём Ø5.5 мм Габариты: Ø111 мм × 82.5 мм (Ø4.4" × 3.2") (Ø × В) Вес: 0.35 кг (0.77 lb) Материал: Металл + пластик Рабочая среда: -30°C - +60°C (-22°F - 140°F), влажность: ≤ 95% RH (без конденсации) Условия хранения: -30°C - +60°C (-22°F - 140°F), влажность: ≤ 95% RH (без конденсации) Грозозащита: 4 кВ Reset: Н/Д Язык веб-клиента: 1 язык: английский | u | 17700 | - | KZT | шт. | 2315 | 17700 | 2 | 433 | https://grgroup.kz/catalog/api/products/IPC322LB-AF28-A2/image?index=0, https://grgroup.kz/catalog/api/products/IPC322LB-AF28-A2/image?index=1, https://grgroup.kz/catalog/api/products/IPC322LB-AF28-A2/image?index=2 | + | IPC322LB-AF28-A2 | Uniview
WK-PS206 V2 | WK-PS206 V2 PoE коммутатор | wk-ps206, v2, poe, коммутатор |  | u | 9010 | - | KZT | шт. | 2316 | 9010 | 2 | 215 | https://grgroup.kz/catalog/api/products/WK-PS206%20V2/image?index=0, https://grgroup.kz/catalog/api/products/WK-PS206%20V2/image?index=1, https://grgroup.kz/catalog/api/products/WK-PS206%20V2/image?index=2, https://grgroup.kz/catalog/api/products/WK-PS206%20V2/image?index=3, https://grgroup.kz/catalog/api/products/WK-PS206%20V2/image?index=4, https://grgroup.kz/catalog/api/products/WK-PS206%20V2/image?index=5 | + | WK-PS206 V2 | Wi-Tek
IPC2124LB-AF28-A2 | IPC2124LB-AF28-A2 уличная IP камера | ipc2124lb-af28-a2, уличная, ip, камера | Max Resolution: 4 MP Sensor: 1/3.0" CMOS Min. Illumination: Color: 0.01 Lux (F2.0, AGC ON), 0 Lux with IR on Day/Night: IR-cut filter with auto switch (ICR) Shutter: Auto/Manual, 1 to 1/100000 s Adjustment Angle: Pan: 0° to 360°, Tilt: 0° to 90°, Rotate: 0° to 360° S/N: > 52 dB WDR: DWDR Focal Length: 2.8 mm Iris Type: Fixed Iris: F2.0 Field of View (H): 94.3° Field of View (V): 52.2° Field of View (D): 99.6° Lens Type: Fixed DORI Distance (Lens): 2.8 mm DORI Distance (Detect): 63.0 m (206.7 ft.) DORI Distance (Observe): 25.2 m (82.7 ft.) DORI Distance (Recognize): 12.6 m (41.3 ft.) DORI Distance (Identify): 6.3 m (20.7 ft.) Supplemental Light: IR Illumination Distance (IR): 30 m (98.4 ft) Wavelength: 850 nm IR On/Off Control: Auto/Manual Video Compression: Ultra 265, H.265, H.264 H.264 Code Profile: Baseline profile, Main profile, High profile Frame Rate: Main Stream: 4 MP (2560 × 1440), max. 25 fps; 3 MP (2304 × 1296), max. 30 fps; 1080P (1920 × 1080), max. 30 fps Sub Stream: 640 × 360, max. 30 fps; 2CIF (704 × 288), max. 30 fps; CIF (352 × 288), max. 30 fps Video Bit Rate: 128 Kbps to 6144 Kbps U-code: Support OSD: Up to 4 OSDs Privacy Mask: Up to 4 areas ROI: Support Video Stream: Dual streams White Balance: Auto, Outdoor, Fine tune, Sodium lamp, Locked, Auto2, Area white balance Digital Noise Reduction: 2D/3D DNR Smart IR: Support Flip: Normal, Flip vertical, Flip horizontal, 180° Dewarping: N/A HLC: Support BLC: Support Defog: Digital defog Image Stabilization: N/A Basic Detection: Human body detection 2.0, Motion detection, Audio detection General Function: Watermark, IP address filtering, Access policy, ARP protection, RTSP authentication, User authentication, HTTP authentication Audio Compression: G.711U, G.711A Audio Bitrate: 64 Kbps Two-way Audio: N/A Suppression: Support Sampling Rate: 8 kHz Edge Storage: N/A Protocols: IPv4, IGMP, ICMP, ARP, TCP, UDP, DHCP, RTP, RTSP, RTCP, RTMP, DNS, DDNS, NTP, UPnP, HTTP, HTTPS, QoS, SSL/TLS Compatible Integration: ONVIF (Profile S, Profile T) , API, SDK User/Host: Up to 32 users. 3 user levels: administrator, common user and operator Security: Password Protection, Strong Password, HTTPS Encryption, Export Operation Logs, Basic and Digest Authentication for RTSP, Digest Authentication for HTTP, TLS 1.2, WSSE and Digest Authentication for ONVIF Client: UNV-Link, UNV-Link Pro, EZStation Web Browser: Plug-in free live view: Chrome 57+, Firefox 58+, Edge 16+, Plug-in required live view: IE 10+, Chrome 45+, Firefox 52+, Edge 79+ Audio I/O: N/A Alarm I/O: N/A Serial Port: N/A Built-in Mic: Support Built-in Speaker: N/A WIFI: N/A Network: 1 × RJ45 10 M/100 M Base-TX Ethernet Video Output: N/A EMC: CE-EMC (EN 55032, EN 61000-3-3, EN IEC 61000-3-2, EN 55035) FCC (FCC 47 CFR part15 B) Safety: CE LVD (EN 62368-1) UL/CUL (UL 62368-1, CAN/CSA C22.2 No. 62368-1) Environment: CE-RoHS (2011/65/EU;(EU)2015/863); WEEE (2012/19/EU) Protection: IP67 (IEC 60529) Power: DC 12 V±25%, PoE (IEEE 802.3af) Power Consumption: Max. 3.9 W Power Interface: Ø5.5 mm coaxial power plug Dimensions: 157.5 mm × 62.5 mm × 62.7 mm (6.2" × 2.5" × 2.5") (L × W × H) Weight: 0.19 kg (0.42 lb) Material: Graphene + Plastic Working Environment: -30 ℃ to 60 ℃ (-22 ℉ to 140 ℉), Humidity: ≤ 95% RH (non-condensing) Storage Environment: -30 ℃ to 60 ℃ (-22 ℉ to 140 ℉), Humidity: ≤ 95% RH (non-condensing) Surge Protection: 4 KV Reset Button: N/A Web Client Language: 4 Languages: English, Russian, Spanish, Vietnamese | u | 24800 | - | KZT | шт. | 2317 | 24800 | 2 | 322 | https://grgroup.kz/catalog/api/products/IPC2124LB-AF28-A2/image?index=0, https://grgroup.kz/catalog/api/products/IPC2124LB-AF28-A2/image?index=1, https://grgroup.kz/catalog/api/products/IPC2124LB-AF28-A2/image?index=2 | + | IPC2124LB-AF28-A2 | Uniview
DH-IPC-HDW1230T1-A | DH-IPC-HDW1230T1-A Купольная IP видеокамера | dh-ipc-hdw1230t1-a, купольная, ip, видеокамера |  | u | 26060 | - | KZT | шт. | 2318 | 26060 | 2 | 13 | https://grgroup.kz/catalog/api/products/DH-IPC-HDW1230T1-A/image?index=0 | + | DH-IPC-HDW1230T1-A | Dahua
DH-IPC-HFW1230TC1-A | DH-IPC-HFW1230TC1-A Уличная IP-камера | dh-ipc-hfw1230tc1-a, уличная, ip-камера |  | u | 26060 | - | KZT | шт. | 2319 | 26060 | 2 | 3 | https://grgroup.kz/catalog/api/products/DH-IPC-HFW1230TC1-A/image?index=0, https://grgroup.kz/catalog/api/products/DH-IPC-HFW1230TC1-A/image?index=1 | + | DH-IPC-HFW1230TC1-A | Dahua
IPCB2-S2 | IPCB2-S2 HiWatch Уличная IP видеокамера | ipcb2-s2, hiwatch, уличная, ip, видеокамера | Макс. разрешение / кадры: 2 Мп (1920 × 1080) @ 25 к/с Битрейт: 32 Кбит/с – 8 Мбит/с Кодеки: H.265+/H.265/H.264+/H.264/MJPEG Аудио — G.711u, G.722, MP2L2 Сетевой интерфейс: 1 × RJ45 10/100 Мбит/с Аудио интерфейс: Встроенный микрофон Объектив: Фикс. 2.8 мм / угол 96° / 16× цифровой зум Подсветка: Smart IR до 20 м Светочувствительность: 0.01 lux (цвет), 0 lux с ИК День / ночь: ИК-фильтр (ICR) авто Обработка изображения: DWDR 120 дБ, 3D DNR, HLC/BLC, AGC События: Обнаружение движения Протоколы: Hikvision, ONVIF, ISAPI, SDK Материал корпуса: Пластик Класс защиты: IP67 Питание / потребление: PoE (IEEE 802.3af), 6.5 Вт Диапазон темп.: -30 … +60 °C, ≤ 95 % RH Размеры (Д×Ш×В): 138.8 × 60.9 × 57.9 мм Вес: 0.17 кг | u | 0.01 | - | KZT | шт. | 2320 | 0.01 | 2 | 1 | https://grgroup.kz/catalog/api/products/IPCB2-S2/image?index=0 | + | IPCB2-S2 | Hikvision
IPC6325LFW-AX5C-VG | IPC6325LFW-AX5C-VG Поворотная PTZ видеокамера | ipc6325lfw-ax5c-vg, поворотная, ptz, видеокамера | Максимальное разрешение: 5 Мп (2880 × 1620) Сенсор: 1/2,7″ CMOS Мин. освещённость: 0,005 lux (F1.2, AGC ON); 0 lux с ИК День/ночь: ИК-фильтр с автопереключением (ICR) WDR / SNR: 120 дБ True WDR / > 56 дБ Фокусное расстояние: 2,7 – 13,5 мм, F1.2 (5× зум) Угол обзора (Г/В/Д): 106,9° – 30,6° / 56° – 17,7° / 131,5° – 36,1° Диапазон поворота: Пан 0°–345° @ 1–50°/с Диапазон наклона: -10°–100° @ 1–40°/с Пресеты / патрули: 1024 пресета; 16 патрулей × 64 точки ИК-дальность: до 50 м (850 нм) Тёплый свет: до 15 м; авто/ручное включение Кодеки: Ultra 265, H.265, H.264, MJPEG Потоки / FPS: Три потока: 5 Мп 30 к/с; 720p 30 к/с; D1 30 к/с Битрейт: 128 Кбит/с – 16 Мбит/с; U-code, ROI, 8 OSD, 4 маски Автотрекинг: Поддержка (фильтр: человек) Smart IPS: Пересечение линии, вторжение, вход/выход (фильтр людей/ТС) Подсчёт людей: Поток и плотность Исключения: Удалён/оставлен объект, смена сцены, дефокус Аудио I/O: 1 вх / 1 вых, G.711U/A, 128 Кбит/с; двусторонняя связь Тревожные I/O: 1 вх / 1 вых Карта SD: MicroSD до 512 ГБ Сетевое хранение: ANR, NAS (NFS) Протоколы: TLS 1.3, SSH, IPv4/IPv6, RTSP, HTTP/S, ONVIF (S/G/T/M) и др. Клиенты: EZStation, UNV-Link, UNV-Link Pro Питание / Потр.: DC 12 В ±25 %, PoE (802.3at) / 18 Вт Габариты / Вес: 185 × 133 × 286 мм / 1,32 кг Защита: IP66, 2 кВ грозозащита, обогреватель Рабочая температура: -30 … +60 °C, ≤ 95 % RH | u | 125200 | - | KZT | шт. | 2321 | 125200 | 2 | 1 | https://grgroup.kz/catalog/api/products/IPC6325LFW-AX5C-VG/image?index=0, https://grgroup.kz/catalog/api/products/IPC6325LFW-AX5C-VG/image?index=1, https://grgroup.kz/catalog/api/products/IPC6325LFW-AX5C-VG/image?index=2 | + | IPC6325LFW-AX5C-VG | Uniview
DS-2CD1043G2-LIU | DS-2CD1043G2-LIU Hikvision IP видеокамера | ds-2cd1043g2-liu, hikvision, ip, видеокамера | Итого: 1500680 ₸ | u | 45554 | - | KZT | шт. | 2322 | 45554 | 2 | 2 | https://grgroup.kz/catalog/api/products/DS-2CD1043G2-LIU/image?index=0, https://grgroup.kz/catalog/api/products/DS-2CD1043G2-LIU/image?index=1, https://grgroup.kz/catalog/api/products/DS-2CD1043G2-LIU/image?index=2 | + | DS-2CD1043G2-LIU | Hikvision
DS-2CD1023G2-LIU | DS-2CD1023G2-LIU Hikvision IP видеокамера | ds-2cd1023g2-liu, hikvision, ip, видеокамера | Сенсор: 1/2.9″ CMOS, прогрессивная развертка Макс. разрешение: 1920 × 1080 (2 Мп) Мин. освещённость: 0,005 lux (цвет, F1.6); 0 lux с ИК День / ночь: ИК-фильтр (ICR) Углы регулировки: Пан 0–360° · Наклон 0–90° · Поворот 0–360° Фокус / угол: 2,8 мм · 103° (H) / 56° (V) / 121° (D) Крепление: M12 · F1.6 · фикс. DORI (2,8 мм): D 45 м · O 18 м · R 9 м · I 4 м Тип: ИК + белый свет, Smart Дальность: до 30 м (ИК / тёплый) ИК длина волны: 850 нм Кодеки видео: H.265+/H.265/H.264+/H.264 (осн.) · H.265/H.264/MJPEG (доп.) Кадровая частота: 1080p/720p до 25 к/с (50 Гц) ¦ 30 к/с (60 Гц) Битрейт: 32 Кбит/с – 8 Мбит/с · CBR/VBR Аудио кодеки: G.711u/a, G.722.1, G.726, MP2L2, PCM, AAC-LC Встроенный микрофон: Да (моно) Ethernet: 1 × RJ45 10/100 Мбит/с Протоколы: TCP/IP, HTTP/HTTPS, RTSP, RTP, NTP, QoS, IPv4/IPv6 и др. ONVIF / API: Профили S/T ( G для модели -F ) Одновременный просмотр: до 6 потоков WDR: Цифровой DWDR 3D DNR / HLC / BLC: Поддержка Приватные маски: до 4 полигонов Питание: 12 В DC (5 Вт) или PoE IEEE 802.3af (6.5 Вт) Корпус: Металл + пластик, IP67 Размер / Вес: 170,8 × 66 × 69,1 мм · 265 г Темп. диапазон: -30 … +60 °C, ≤ 95 % RH | u | 0.01 | - | KZT | шт. | 2323 | 0.01 | 2 | 2 | https://grgroup.kz/catalog/api/products/DS-2CD1023G2-LIU/image?index=0, https://grgroup.kz/catalog/api/products/DS-2CD1023G2-LIU/image?index=1, https://grgroup.kz/catalog/api/products/DS-2CD1023G2-LIU/image?index=2 | + | DS-2CD1023G2-LIU | Hikvision
AOV PT 5MP Kit | AOV PT 5MP Kit Imou поворотная Wi-Fi камера | aov, pt, 5mp, kit, imou, поворотная, wi-fi, камера | Матрица: 1/3″ CMOS, прогрессивная развёртка Макс. разрешение: 5 Мп (2880 × 1620) Ночное видение: ИК до 25 м Объектив: Фикс. 3,6 мм · F1.6 Угол обзора: H 76° · V 41° · D 91° Поворот / наклон: 340° Pan · −90° Tilt Цифровой зум: 8× Аккумулятор: 10 000 mAh, перезаряжаемый Кодек: H.265 Кадровая частота: до 15 к/с Двусторонняя связь: Встроенные микрофон и динамик Слот MicroSD: до 512 ГБ Wi-Fi: 802.11 b/g/n, до 120 м (откр. поле) 4G LTE: FDD B2/3/4/5/7/8/28/66 · TDD B38/40/41 Мобильное приложение: Imou Life — iOS / Android Интерфейсы: Кнопка Reset, MicroSD, micro-USB DC 5 В Human Detection: Да Vehicle Detection: Да Low-Battery Alert: Да Питание: DC 5 В / 2 А (панель 5 В) Рабочая t°: −20…+50 °C Зарядная t°: −10…+45 °C Габариты / Вес: 177 × 110 × 142 мм · 610 г | u | 77000 | - | KZT | шт. | 2324 | 77000 | 2 | 11 | https://grgroup.kz/catalog/api/products/AOV%20PT%205MP%20Kit/image?index=0 | + | AOV PT 5MP Kit | IMOU
Ranger 2 Dual 6MP | Ranger 2 Dual 6MP Поворотная Wi-Fi видеокамера | ranger, dual, 6mp, поворотная, wi-fi, видеокамера | Матрица: 1/3″ CMOS, прогрессивная развёртка Макс. разрешение: 3 Мп (2304 × 1296) Ночное видение: ИК до 15 м Объектив: Фикс. 3,6 мм • FOV H 91° · V 47° · D 107° Поворот / наклон: Pan 355° · Tilt −5…80° Цифровой зум: 8× Слот microSD: до 512 ГБ Кодеки: H.265 / H.264 Частота кадров: до 15 к/с Двусторонняя связь: Встроенные микрофон и динамик Обнаружение: Движение, человек, аномальный звук Зоны детекции: Настраиваемые области Wi-Fi: 802.11 b/g/n/ax (Wi-Fi 6), до 50 м (откр. поле) ONVIF: Совместим Приложение: Imou Life (iOS / Android) Интерфейсы: Кнопка Reset, microSD, DC-разъём Питание: DC 5 В 1,5 А, < 7,5 Вт Рабочая t°/RH: −10…+45 °C • ≤ 95 % RH Габариты: 77,4 × 77,4 × 106,8 мм Вес: 200 г | u | 32900 | - | KZT | шт. | 2325 | 32900 | 2 | 34 | https://grgroup.kz/catalog/api/products/Ranger%202%20Dual%206MP/image?index=0, https://grgroup.kz/catalog/api/products/Ranger%202%20Dual%206MP/image?index=1 | + | Ranger 2 Dual 6MP | IMOU
WI-PCMS310GF V2 | WI-PCMS310GF V2 PoE коммутатор гигабитный | wi-pcms310gf, v2, poe, коммутатор, гигабитный |  | u | 92800 | - | KZT | шт. | 2326 | 92800 | 2 | 1 | https://grgroup.kz/catalog/api/products/WI-PCMS310GF%20V2/image?index=0, https://grgroup.kz/catalog/api/products/WI-PCMS310GF%20V2/image?index=1, https://grgroup.kz/catalog/api/products/WI-PCMS310GF%20V2/image?index=2, https://grgroup.kz/catalog/api/products/WI-PCMS310GF%20V2/image?index=3 | + | WI-PCMS310GF V2 | Wi-Tek
K1-G-W-RUS | K1-G-W-RUS Умный замок Imou | k1-g-w-rus, умный, замок, imou |  | u | 79000 | - | KZT | шт. | 2327 | 79000 | 2 | 28 | https://grgroup.kz/catalog/api/products/K1-G-W-RUS/image?index=0 | + | K1-G-W-RUS | IMOU
B-RJ45 Blue (синий) | B-RJ45 Blue (синий) Колпачки RJ45 Cat5/Cat6 (100 шт/пакет) | b-rj45, blue, синий, колпачки, rj45, cat5, cat6, 100, шт, пакет | Итого: 1500680 ₸ | u | 1200 | - | KZT | шт. | 2328 | 1200 | 2 | 1 | https://grgroup.kz/catalog/api/products/B-RJ45%20Blue%20%28%D1%81%D0%B8%D0%BD%D0%B8%D0%B9%29/image?index=0 | + | B-RJ45 Blue (синий) | EVO
IPC3532LB-ADZK-H | IPC3532LB-ADZK-H Купольная IP видеокамера | ipc3532lb-adzk-h, купольная, ip, видеокамера | Max Resolution: 2 MP Sensor: 1/2.7" CMOS Min. Illumination: Colour: 0.003 lux (F1.6, AGC ON) 0 lux with IR on Day/Night: IR-cut filter with auto switch (ICR) Shutter: Auto/Manual, 1 ~ 1/100000s Adjustment Angle: Pan: 3° ~ 360°, Tilt: 0° ~ 70°, Rotate: 3° ~ 360° S/N: >52 dB WDR: 120 dB Focal Length: 2.8 to 12 mm Iris Type: Fixed Iris: F1.6 Field of View (H): 103.6°~33.4° Field of View (V): 54.8°~18.7° Field of View (D): 107.9°~37.8° DORI Distance (Lens): 2.8mm, 12mm DORI Distance (Detect): 43.4m(142.5ft), 186.2m(610.9ft) DORI Distance (Observe): 17.4m(57.0ft), 74.5m(244.4ft) DORI Distance (Recognize): 8.7m(27.5ft), 37.2m(122.2ft) DORI Distance (Identify): 4.3m(14.3ft), 18.6m(61.1ft) Supplemental Light: IR Illumination Distance (IR): 40 m (131.2 ft) Wavelength: 850 nm IR On/Off Control: Auto/Manual Video Compression: Ultra 265, H.265, H.264, MJPEG H.264 Code Profile: Baseline profile, Main profile, High profile Frame Rate: Main Stream: 2MP (1920*1080), Max 30fps; 720P (1280*720), Max 30fps; Sub Stream: 720P (1280*720), Max 30fps; D1 (720*576), Max 30fps; 640*360,Max 30fps Video Bit Rate: 128 Kbps to 6144 Kbps U-code: Support OSD: Up to 4 OSDs Privacy Mask: Up to 4 areas ROI: Support Video Stream: Dual streams White Balance: Auto, Outdoor, Fine tune, Sodium lamp, Locked, Auto2 Digital Noise Reduction: 2D/3D DNR Smart IR: Support Flip: Normal, Flip vertical, Flip horizontal, 180°, 90° Clockwise, 90° Anti-clockwise Dewarping: N/A HLC: Support BLC: Support Defog: Digital defog Basic Detection: Motion detection, Ultra motion detection, Tampering alarm, Audio detection, Cross line (based on human body detection), Intrusion (based on human body detection) General Function: Watermark, IP address filtering, Access policy, ARP protection, RTSP authentication, User authentication, HTTP authentication Audio Compression: G.711U, G.711A Audio Bitrate: 64 Kbps Two-way Audio: N/A Suppression: Support Sampling Rate: 8 kHz Edge Storage: Micro SD, up to 512 GB Network Storage: ANR, NAS (NFS) Protocols: IPv4, IGMP, ICMP, ARP, TCP, UDP, DHCP, RTP, RTSP, RTCP, RTMP, DNS, DDNS, NTP, FTP, UPnP, HTTP, HTTPS, SMTP, SSL/TLS, QoS, SNMP Compatible Integration: ONVIF (Profile S, Profile G, Profile T), API, SDK User/Host: Up to 32 users, 2 user levels: administrator and common user Security: Password Protection, Strong Password, HTTPS Encryption, Export Operation Logs, Basic and Digest Authentication for RTSP, Digest Authentication for HTTP, TLS 1.2, WSSE and Digest Authentication for ONVIF Client: UNV-Link, UNV-Link Pro, EZStation Web Browser: Plug-in required live view: IE 10+, Chrome 45+, Firefox 52+, Edge 79+, Plug-in free live view: Chrome 57+, Firefox 58+, Edge 16+ Audio I/O: N/A Alarm I/O: N/A Serial Port: N/A Built-in Mic: Support Built-in Speaker: N/A WIFI: N/A Network: 1 × RJ45 10 M/100 M Base-TX Ethernet Video Output: N/A EMC: CE-EMC (EN 55032, EN 61000-3-3, EN IEC 61000-3-2, EN 55035) FCC (FCC 47 CFR part15 B) Safety: CE LVD (EN 62368-1) CB (IEC 62368-1) UL/CUL (UL 62368-1, CAN/CSA C22.2 No. 62368-1) Environment: CE-RoHS (2011/65/EU;(EU)2015/863); WEEE (2012/19/EU) Protection: IP67 (IEC 60529) IK10 (IEC 62262) Power: DC 12V±25%, PoE (IEEE 802.3af) Power Consumption: Max 8.0W Power Interface: Ø5.5 mm coaxial power plug Dimensions: Ø128mmx100mm (Ø5.0” x 3.9”) (Ø x H) Weight: 0.66kg(1.46lb) Material: Metal + Plastic Working Environment: -30 ℃ to 60 ℃ (-22 ℉ to 140 ℉), Humidity: ≤ 95% RH (non-condensing) Storage Environment: -30 ℃ to 60 ℃ (-22 ℉ to 140 ℉), Humidity: ≤ 95% RH (non-condensing) Surge Protection: 6 KV Reset Button: Support Web Client Language: 4 Languages: English, Russian, Spanish, Vietnamese | u | 55500 | - | KZT | шт. | 2329 | 55500 | 2 | 7 | https://grgroup.kz/catalog/api/products/IPC3532LB-ADZK-H/image?index=0, https://grgroup.kz/catalog/api/products/IPC3532LB-ADZK-H/image?index=1, https://grgroup.kz/catalog/api/products/IPC3532LB-ADZK-H/image?index=2 | + | IPC3532LB-ADZK-H | Uniview
UAC-B112-F28-W-X | UAC-B112-F28-W-X уличная HD видеокамера | uac-b112-f28-w-x, уличная, hd, видеокамера | Max Resolution: 2 MP Sensor Size: 1/3.0" CMOS Min. Illumination: 0.01 lux (F1.6, AGC ON) 0 lux (white light on) Focus: 2.8 mm Lens Mount: M12 Angle of View (H): 100.9° Angle of View (V): 56.5° Angle of View (D): 121.8° Illuminator Number: One white-light illuminator Illumination Distance: 20m Lifetime: ≥ 60000 hours Resolution: 1080P: 1920(H)×1080(V) 720P: 1280(H) ×720(V) Frame Rate: TVI: 1080P@25fps (default), 1080P@30fps; 720P@25fps, 720P@30fps AHD: 1080P@25fps, 1080P@30fps; 720P@25fps, 720P@30fps CVI: 1080P@25fps, 1080P@30fps; 720P@25fps, 720P@30fps CVBS: PAL, NTSC Shutter Time: PAL: 1/25 s-1/50000 s, NTSC: 1/30 s-1/50000 s Exposure Mode: Four modes: Global (default), BLC, HLC, DWDR Day/Night: 24/7 color images Digital Noise Reduction: 2D/3D White Balance: Two modes: Auto (default), Manual WDR: DWDR Flip: Supports 180°horizontal flip, 180°vertical flip Power Interface: 5.5 mm Power Interface Video Output: BNC, supports TVI/AHD/CVI/CVBS Temperature: -30 ℃ to 60 ℃ (-22 ℉ to 140 ℉) Humidity: ≤ 95% RH (non-condensing) Surge Protection: 4 KV for power, 4 KV for video output interfaces Power: DC 12 V±25% Power Consumption: MAX 2.0W Mount: Corner Mount, Pole Mount Dimensions: 142mm*63mm*65mm (L*W*H) Material: Graphene + Plastic Weight: 145g(0.32lb) OSD Menu Language: 11 Languages: English, German, Spanish (Latin America), French, Italian, Japanese, Korean, Polish, Portuguese (Brazil), Russian, Turkish EMC: CE-EMC (EN 55032, EN 61000-3-3, EN IEC 61000-3-2, EN 55035), FCC (FCC 47 CFR part15 B) Safety: CE-LVD (EN 62368-1) Environment: CE-RoHS (2011/65/EU; (EU) 2015/863); WEEE (2012/19/EU) Protection: IP67 (IEC 60529) | u | 7500 | - | KZT | шт. | 2330 | 7500 | 2 | 158 | https://grgroup.kz/catalog/api/products/UAC-B112-F28-W-X/image?index=0, https://grgroup.kz/catalog/api/products/UAC-B112-F28-W-X/image?index=1, https://grgroup.kz/catalog/api/products/UAC-B112-F28-W-X/image?index=2 | + | UAC-B112-F28-W-X | Uniview
IPC-3612-APF28-NB | IPC-3612-APF28-NB (Без лого) Купольная IP видеокамера | ipc-3612-apf28-nb, без, лого, купольная, ip, видеокамера | Sensor: 1/2.8", progressive scan, CMOS Lens: 2.8mm@F2.1, 4.0mm@F2.1 Lens (mm): 2.8 Detect (m): 43.4 Observe (m): 17.4 Recognize (m): 8.7 Identify (m): 4.3 Horizontal: 106.7° Vertical: 57.1° Optical: 115.7° Adjustment Angle: Pan: 0° ~ 360°, Tilt: 0° ~ 80°, Rotate: 0° ~ 360° Auto/Manual: 1 ~ 1/100000s Colour: 0.02Lux (F2.1, AGC ON) IR: 0Lux with IR Day/Night: IR-cut filter with auto switch (ICR) Digital noise reduction: 2D/3D DNR S/N: >52dB IR Range: Up to 30m (98ft) Defog: Digital Defog WDR: DWDR Audio Compression: G.711 Suppression: Supported Sampling Rate: 8KHZ Video Compression: Ultra 265, H.265, H.264 H.264 Code Profile: Baseline, Main, High Frame Rate: 1080P (1920x1080) Max 25fps; 720P (1280x720) Max 25fps HLC: Supported BLC: Supported OSD: Up to 4 OSDs Privacy Mask: Up to 4 areas ROI: Up to 8 areas Motion Detection: Up to 4 areas Protocols: IPv4, IGMP, ICMP, TCP, UDP, DHCP, RTP, RTSP, RTCP, DNS, DDNS, NTP, UPnP, HTTP, RTMP Compatible Integration: ONVIF (Profile S, Profile T), API Network: 10/100M Base-TX Ethernet Built-in Mic: Supported Power: DC 12V±25%, PoE, Max 3.5W Dimensions: Ø118 x 97mm (Ø4.6” x 3.8”) Weight: 0.25kg (0.55lb) Working Environment: -40°C ~ 60°C Surge Protection: 4KV Ingress Protection: IP67 Reset Button: N/A | u | 14400 | - | KZT | шт. | 2331 | 14400 | 2 | 289 | https://grgroup.kz/catalog/api/products/IPC-3612-APF28-NB/image?index=0, https://grgroup.kz/catalog/api/products/IPC-3612-APF28-NB/image?index=1 | + | IPC-3612-APF28-NB | EVO
IPC-2122-APF28-DL-NB | IPC-2122-APF28-DL-NB (Без лого) Уличная IP камера | ipc-2122-apf28-dl-nb, без, лого, уличная, ip, камера | Камера: Макс. разрешение: 2 МП Сенсор: 1/3.0" CMOS Мин. освещенность: Цвет: 0.005Lux (F1.6, AGC ВКЛ), 0 Люкс с ИК День/Ночь: ИК-фильтр с автопереключением (ICR) Затвор: Авто/Ручной, 1 до 1/100000 с Углы регулировки: Панорама: 0°–360°, Наклон: 0°–90°, Поворот: 0°–360° Соотношение сигнал/шум: > 52 дБ WDR: DWDR Объектив: Фокусное расстояние: 2.8 мм Диафрагма: F1.6 Угол обзора (гор.): 85.1° Угол обзора (верт.): 46.6° Угол обзора (диаг.): 95.5° DORI: Обнаружение: 51.4 м Наблюдение: 20.6 м Распознавание: 10.3 м Идентификация: 5.1 м Подсветка: Тип: Двойная подсветка (ИК + тёплый свет) Дальность ИК: 30 м Дальность тёплого света: 15 м Длина волны: 850 нм Управление ИК: Авто/Ручное Видео: Сжатие: G.711U, G.711A Профили H.264: Baseline, Main, High Частота кадров: Основной поток: до 30 к/с при 1080p/720p; Доп. поток: до 30 к/с Битрейт: 64 Кбит/с U-code: Поддерживается OSD: До 4 наложений Маски конфиденциальности: До 4 зон ROI: До 8 зон Потоки: Двойной поток Изображение: Баланс белого: Авто, Улица, Точная настройка, Натриевая лампа, Зафиксировано, Auto2, Область DNR: 2D/3D Smart IR: Поддерживается Поворот: Обычный, вертикальный, горизонтальный, 180° Dewarping: Н/Д HLC / BLC: Поддерживается Антитуман: Цифровой События: Движение, Звук, Обнаружение человека 2.0 Функции: Водяной знак, фильтрация IP, политики доступа, защита ARP, RTSP/HTTP-аутентификация Аудио: Двустороннее аудио: Нет Подавление шума: Поддерживается Частота дискретизации: 8 кГц Сеть: 1 × RJ45 10/100 Мбит/с Протоколы: IPv4, TCP, UDP, DHCP, RTP, RTSP, HTTP, RTMP и др. Интеграция: ONVIF (S, T), API, SDK Пользователи: До 32, 2 уровня доступа Клиенты: Uniarch Client, Uniarch App Браузеры: Без плагинов: Chrome 57+, Firefox 58+, Edge 16+ Интерфейсы: Аудио/тревога: Нет Микрофон: Встроенный Динамик: Нет Wi-Fi: Нет Видео выход: Нет Сертификация: EMC: CE, FCC Безопасность: CE LVD (EN 62368-1) Экология: RoHS, WEEE Защита: IP67 Общие: Питание: PoE (IEEE 802.3af), макс. 3.5 Вт Размеры: 140 × 61 × 65 мм Вес: 0.15 кг Материал: Графен + Пластик Рабочая среда: -30℃ до +60℃, ≤ 95% RH Хранение: -30℃ до +60℃, ≤ 95% RH Гроза/Защита: 4 кВ Кнопка сброса: Нет Язык веб-клиента: Английский | u | 15400 | - | KZT | шт. | 2332 | 15400 | 2 | 67 | https://grgroup.kz/catalog/api/products/IPC-2122-APF28-DL-NB/image?index=0, https://grgroup.kz/catalog/api/products/IPC-2122-APF28-DL-NB/image?index=1, https://grgroup.kz/catalog/api/products/IPC-2122-APF28-DL-NB/image?index=2 | + | IPC-2122-APF28-DL-NB | EVO
IPC-2122-APF28-NB | IPC-2122-APF28-NB (Без лого) Уличная IP видеокамера | ipc-2122-apf28-nb, без, лого, уличная, ip, видеокамера | Sensor: 1/2.8", progressive scan, CMOS Lens: 2.8mm@F2.1 Lens (mm): 2.8 Detect (m): 43.4 Observe (m): 17.4 Recognize (m): 8.7 Identify (m): 4.3 Angle of View (H): 106.7° Angle of View (V): 57.1° Angle of View (O): 115.7° Adjustment angle: Pan: 0° ~ 360°, Tilt: 0° ~ 90°, Rotate: 0° ~ 360° Shutter: Auto/Manual, 1 ~ 1/100000s Minimum Illumination: Colour: 0.02Lux (F2.1, AGC ON) 0Lux with IR on Digital noise reduction: 2D/3D DNR Day/Night: IR-cut filter with auto switch (ICR) S/N: >52dB IR Range: Up to 30m (98ft) IR range Defog: Digital Defog WDR: DWDR Audio Compression: G.711 Suppression: Supported Sampling Rate: 8KHZ Video Compression: Ultra 265, H.265, H.264 H.264 Code Profile: Baseline profile, Main profile, High profile Frame Rate: Main Stream: 1080P (1920*1080), Max 25fps; 720P (1280*720), Max 25fps; Sub Stream: D1 (720*576), Max 25fps; 640*360, Max 25fps; 2CIF (704*288), Max 25fps; CIF (352*288), Max 25fps; HLC: Supported BLC: Supported OSD: Up to 4 OSDs Privacy Mask: Up to 4 areas ROI: Up to 8 areas Motion Detection: Up to 4 areas Protocols: IPv4, IGMP, ICMP, TCP, UDP, DHCP, RTP, RTSP, RTCP, DNS, DDNS, NTP, UPnP, HTTP, RTMP Compatible Integration: ONVIF (Profile S, Profile T), API Network: 10/100M Base-TX Ethernet Built-in Mic: Supported Power: DC 12V±25%, PoE Power Consumption: Max 3.5W Dimensions (L × W × H): 144 × 60 × 65mm (5.6” × 2.4” × 2.6”) Weight: 0.17kg (0.37lb) Working Environment: -40°C ~ 60°C Surge Protection: 4KV Ingress Protection: IP67 Reset Button: N/A | u | 14400 | - | KZT | шт. | 2333 | 14400 | 2 | 627 | https://grgroup.kz/catalog/api/products/IPC-2122-APF28-NB/image?index=0, https://grgroup.kz/catalog/api/products/IPC-2122-APF28-NB/image?index=1 | + | IPC-2122-APF28-NB | EVO
IPC-2122-APF28E-NB | IPC-2122-APF28E-NB (Без лого) Уличная IP камера | ipc-2122-apf28e-nb, без, лого, уличная, ip, камера | Камера: Макс. разрешение: 2 МП Сенсор: 1/3.0" CMOS Мин. освещённость: Цвет: 0.01Lux (F2.0, AGC ВКЛ); 0 Люкс с ИК День/Ночь: ИК-фильтр с автопереключением (ICR) Затвор: Авто/Ручной, от 1 до 1/100000 с Углы регулировки: Панорама: 0°–360°, Наклон: 0°–90°, Поворот: 0°–360° Соотношение сигнал/шум: > 52 дБ WDR: DWDR Объектив: Фокусное расстояние: 2.8 мм Диафрагма: F2.0 Угол обзора (гор.): 87.8° Угол обзора (верт.): 48.9° Угол обзора (диаг.): 99.0° DORI: Обнаружение: 51.4 м Наблюдение: 20.6 м Распознавание: 10.3 м Идентификация: 5.1 м Подсветка: Тип подсветки: ИК Дальность ИК: 30 м Длина волны: 850 нм Управление ИК: Авто/Ручное Видео: Сжатие: G.711U, G.711A Профили H.264: Baseline, Main, High Частота кадров: Основной поток: до 30 к/с (1080p, 720p); Доп. поток: до 30 к/с (640×360, 2CIF, CIF) Битрейт: 64 Кбит/с U-code: Поддерживается OSD: До 4 наложений Маски конфиденциальности: До 4 зон ROI: До 8 зон Потоки: Двойной поток Изображение: Баланс белого: Авто, Улица, Точная настройка, Натриевая лампа, Зафиксировано, Auto2, По области DNR: 2D/3D Smart IR: Поддерживается Поворот: Обычный, вертикальный, горизонтальный, 180° Dewarping: Н/Д HLC / BLC: Поддерживается Антитуман: Цифровой События: Обнаружение движения, звука, тела человека 2.0 Общие функции: Водяной знак, фильтрация IP, политики доступа, защита ARP, RTSP/HTTP/пользовательская аутентификация Аудио: Двустороннее аудио: Нет Подавление шума: Поддерживается Частота дискретизации: 8 кГц Сеть: Протоколы: IPv4, IGMP, ICMP, ARP, TCP, UDP, DHCP, RTP, RTSP, DNS, DDNS, NTP, UPnP, HTTP, SMTP, QoS, RTCP, RTMP Интеграция: ONVIF (Profile S, T), API, SDK Пользователи: До 32, 2 уровня доступа Клиенты: Uniarch Client, мобильное приложение Uniarch Браузеры: Без плагинов: Chrome 57+, Firefox 58+, Edge 16+ Интерфейсы: Аудио/тревожные входы/выходы: Нет Микрофон: Встроенный Динамик: Нет Wi-Fi: Нет Сетевой интерфейс: 1 × RJ45 10/100 Мбит/с Видео выход: Нет Сертификация: EMC: CE-EMC, FCC Безопасность: CE LVD (EN 62368-1) Экология: RoHS, WEEE Класс защиты: IP67 (IEC 60529) Общие: Питание: PoE (IEEE 802.3af), макс. 2.5 Вт Размеры: 140 × 61 × 65 мм Вес: 0.15 кг Материал: Пластик Рабочая среда: -30℃ до +60℃, влажность ≤ 95% (без конденсации) Хранение: -30℃ до +60℃, влажность ≤ 95% (без конденсации) Защита от перенапряжений: 4 кВ Кнопка сброса: Нет Язык веб-клиента: Английский | u | 11300 | - | KZT | шт. | 2334 | 11300 | 2 | 139 | https://grgroup.kz/catalog/api/products/IPC-2122-APF28E-NB/image?index=0, https://grgroup.kz/catalog/api/products/IPC-2122-APF28E-NB/image?index=1, https://grgroup.kz/catalog/api/products/IPC-2122-APF28E-NB/image?index=2 | + | IPC-2122-APF28E-NB | EVO
IPC-3612-APF28-DL-NB | IPC-3612-APF28-DL-NB (Без лого) Купольная IP видеокамера | ipc-3612-apf28-dl-nb, без, лого, купольная, ip, видеокамера | Камера: Макс. разрешение: 2 МП Сенсор: 1/3.0" CMOS Мин. освещенность: Цвет: 0.005Lux (F1.6, AGC ВКЛ), 0 Люкс с ИК День/Ночь: ИК-фильтр с автопереключением (ICR) Затвор: Авто/Ручной, 1 до 1/100000 с Углы регулировки: Панорама: 0°–360°, Наклон: 0°–80°, Поворот: 0°–360° Соотношение сигнал/шум: > 52 дБ WDR: DWDR Объектив: Фокусное расстояние: 2.8 мм Диафрагма: F1.6 Угол обзора (гор.): 85.1° Угол обзора (верт.): 46.6° Угол обзора (диаг.): 95.5° DORI: Обнаружение: 51.4 м Наблюдение: 20.6 м Распознавание: 10.3 м Идентификация: 5.1 м Подсветка: Дополнительный свет: Двойная подсветка (ИК + тёплый свет) Дальность ИК: 30 м Дальность тёплого света: 15 м Длина волны: 850 нм Управление ИК: Авто/Ручное Видео: Сжатие: G.711U, G.711A Профили H.264: Baseline, Main, High Частота кадров: Основной поток: до 30 к/с (1080p, 720p); доп. поток: до 30 к/с (640×360, 2CIF, CIF) Битрейт: 64 Кбит/с U-code: Поддерживается OSD: До 4 наложений Маски конфиденциальности: До 4 зон ROI: До 8 зон Потоки: Двойной поток Изображение: Баланс белого: Авто, Улица, Точная настройка, Натриевая лампа, Зафиксировано, Auto2, По области Цифровое шумоподавление: 2D/3D DNR Smart IR: Поддерживается Поворот: Обычный, вертикальный, горизонтальный, 180° Dewarping: Н/Д HLC / BLC: Поддерживается Антитуман: Цифровой События: Обнаружение движения, звука, тела человека 2.0 Общие функции: Водяной знак, фильтрация IP, политики доступа, защита ARP, RTSP/HTTP/пользовательская аутентификация Аудио: Двустороннее аудио: Нет Подавление шума: Поддерживается Частота дискретизации: 8 кГц Сеть: Протоколы: IPv4, IGMP, ICMP, ARP, TCP, UDP, DHCP, RTP, RTSP, DNS, DDNS, NTP, UPnP, HTTP, QoS, RTCP, RTMP Интеграция: ONVIF (Profile S, T), API, SDK Пользователи: До 32, 2 уровня доступа Клиенты: Uniarch Client, приложение Uniarch Веб-браузеры: Без плагинов: Chrome 57+, Firefox 58+, Edge 16+ Интерфейсы: Аудио/тревожные входы/выходы: Нет Микрофон: Встроенный Динамик: Нет Wi-Fi: Нет Сетевой интерфейс: 1 × RJ45 10/100 Мбит/с Видео выход: Нет Сертификация: Электромагнитная совместимость: CE-EMC, FCC Безопасность: CE LVD (EN 62368-1) Экологические стандарты: CE-RoHS, WEEE Класс защиты: IP67 (IEC 60529) Общие характеристики: Питание: PoE (IEEE 802.3af), макс. 3.5 Вт Размеры: Φ118 x 100 мм Вес: 0.19 кг Материал: Графен + Пластик Рабочая среда: -30℃ до +60℃, влажность до 95% (без конденсации) Хранение: -30℃ до +60℃, влажность до 95% (без конденсации) Защита от перенапряжений: 4 кВ Кнопка сброса: Нет Язык веб-клиента: Английский | u | 15400 | - | KZT | шт. | 2335 | 15400 | 2 | 98 | https://grgroup.kz/catalog/api/products/IPC-3612-APF28-DL-NB/image?index=0, https://grgroup.kz/catalog/api/products/IPC-3612-APF28-DL-NB/image?index=1, https://grgroup.kz/catalog/api/products/IPC-3612-APF28-DL-NB/image?index=2 | + | IPC-3612-APF28-DL-NB | EVO
OEI-372S-H-W-Z | OEI-372S-H-W-Z Настенная 7-дюймовая внутренняя станция (белая, Wi-Fi) | oei-372s-h-w-z, настенная, 7-дюймовая, внутренняя, станция, белая, wi-fi | Power Supply: DC12V±25%,IEEE802.3af, Standard PoE Power Consumption: ＜10W Screen: 7-inch ultra-thin TFT LCD screen Screen Resolution: 1024×600 Operation System: Linux Audio Quality: Noise suppression,echo cancellation and AGC Audio Input: 1 built-in omnidirectional microphone Audio Output: 1 built-in speaker Audio Compression Standard: MP3 G711 Audio Compression Bitrate: 128Kbps Interface: Power*1, network*1, WiFi*1,RS485*1, IO output*2, IO input*8, TF card slot*1 Network: 100Mbps network port, supports IEEE802.3af PoE power supply,WIFI4、2.4GHZ Weight: 360g Dimensions (L x W x H): 193mm×143mm×25mm Operating Environment: -10°C to +55°C, 10% to 90%, non-condensing, indoor Protocol: UNV private protocol Network protocol: TCP/IP, IPv4, HTTP, RTP, RTSP, NTP Capacity: 200 ScreenShots 200 Zone Alarms A total of 20 connected devices, including IPCs, entrance stations, NVRs (up to 2), and Doorbells Linked Indoor Station Capacity: 19 extensions | u | 65400 | - | KZT | шт. | 2336 | 65400 | 2 | 4 | https://grgroup.kz/catalog/api/products/OEI-372S-H-W-Z/image?index=0, https://grgroup.kz/catalog/api/products/OEI-372S-H-W-Z/image?index=1 | + | OEI-372S-H-W-Z | Uniview
WI-AP217-Lite | WI-AP217-LITE Точка доступа | wi-ap217-lite, точка, доступа | Оперативная память / Flash: 128 МБ RAM • 16 МБ Flash Интерфейсы: 2 × 10/100/1000 Мбит/с RJ-45 (WAN поддерживает 802.3af PoE) • кнопка Reset Питание / потребление: PoE 802.3af или DC 12 В / 1 А • ≤ 10 Вт Стандарт: IEEE 802.11 a/b/g/n/ac Скорость: 2,4 ГГц — до 300 Мбит/с • 5 ГГц — до 867 Мбит/с MIMO: 2×2 (2,4 ГГц) • 2×2 (5 ГГц) Антенны (встроенные): 2,4 ГГц — 4,6 dBi • 5 ГГц — 4 dBi Ширина канала: 2,4 ГГц — 20/40 МГц • 5 ГГц — 20/40/80 МГц Макс. мощность TX: 22 dBm Режимы работы: Fit AP / Fat AP (по умолчанию — Fit AP) LAN / WAN: Статический IP, DHCP • WAN: статический / DHCP / PPPoE Безопасность Wi-Fi: WPA-TKIP, WPA2-AES, WPA/WPA2-Mixed, WPA/WPA2-Enterprise VLAN: IEEE 802.1Q, привязка SSID-к-VLAN Доп. возможности: 8 SSID, WMM, изоляция STA, Wi-Fi Scheduler, Ping Watchdog, DHCP/NTP-сервер, таймер перезагрузки Локальное управление: Сканер устройств, веб-интерфейс Облачное управление: Платформа/приложение Wi-Tek Cloud Мониторинг: Статусы LAN/WAN, радиоканала, клиентов, SSID, DHCP, ARP, маршруты, графики в реальном времени Температура (раб./хран.): −20 … +45 °C / −40 … +70 °C Влажность (раб./хран.): 5 – 95 % (без конденсации) Сертификаты: CE, FCC, RoHS, UKCA, RCM Размеры устройства / упаковки: 188 × 188 × 50 мм • 320 × 230 × 60 мм Вес (нетто / брутто): 0,3 кг / 0,6 кг | u | 44100 | - | KZT | шт. | 2337 | 44100 | 2 | 40 | https://grgroup.kz/catalog/api/products/WI-AP217-Lite/image?index=0, https://grgroup.kz/catalog/api/products/WI-AP217-Lite/image?index=1, https://grgroup.kz/catalog/api/products/WI-AP217-Lite/image?index=2 | + | WI-AP217-Lite | Wi-Tek
DS-S504GP | DS-S504GP 5-портовый PoE коммутатор | ds-s504gp, 5-портовый, poe, коммутатор |  | u | 27750 | - | KZT | шт. | 2338 | 27750 | 2 | 9 | https://grgroup.kz/catalog/api/products/DS-S504GP/image?index=0 | + | DS-S504GP | Hikvision
E12X On-Wall | E12X On-Wall Навес Akuvox | e12x, on-wall, навес, akuvox |  | u | 21400 | - | KZT | шт. | 2339 | 21400 | 2 | 8 | https://grgroup.kz/catalog/api/products/E12X%20On-Wall/image?index=0 | + | E12X On-Wall | Akuvox
IPC-HDBW1020EP-0360B-S3 | IPC-HDBW1020EP-0360B-S3 Купольная IP видеокамера | ipc-hdbw1020ep-0360b-s3, купольная, ip, видеокамера | Сенсор изображения: 1/4″, 1 Мп, CMOS с прогрессивной разверткой Эффективные пиксели: 1280 (H) × 720 (V) RAM / ROM: 256 МБ / 16 МБ Система сканирования: Прогрессивная Электронный затвор: Авто/вручную, 1/3(4)–1/100000 с Минимальная освещённость: 0.5 лк @ F2.5 (Цвет), 0 лк @ F2.5 (ИК вкл.) Соотношение сигнал/шум (S/N): > 50 дБ Дальность ИК-подсветки: До 30 м (98 футов) Управление ИК: Авто / вручную ИК-светодиоды: 24 шт. Тип объектива: Фиксированный Крепление: Впаянный (board-in) Фокусное расстояние: 2.8 мм (опция 3.6 мм) Макс. диафрагма: F2.5 / F2.5 Угол обзора: Гор.: 85° / 57°, Вер.: 44° / 31° (для 2.8 мм / 3.6 мм) Фокус: Фиксированный 2.8 мм: Обнаружение: 43.6 м (143′) • Наблюдение: 17.4 м (57′) • Распознавание: 8.7 м (29′) • Идентификация: 4.4 м (14′) 3.6 мм: Обнаружение: 48 м (157′) • Наблюдение: 19.2 м (63′) • Распознавание: 9.6 м (31′) • Идентификация: 4.8 м (16′) Диапазон поворотов: Панорамирование: 0°–355°; Наклон: 0°–65°; Вращение: 0°–355° Кодеки: H.264+ / H.264 Потоки: 2 потока Разрешения: 720P (1280×720) / D1 (704×576 / 704×480) / CIF (352×288 / 352×240) Кадровая частота: 720P: 1–25/30 к/с; D1/CIF: 1–25/30 к/с Управление битрейтом: CBR / VBR Битрейт: H.264: 24 Кбит/с – 8192 Кбит/с День/Ночь: Auto (ICR) / Цвет / Ч/Б BLC режимы: BLC / HLC / DWDR Рабочие условия: −30 °C ~ +60 °C, влажность < 95% RH Условия хранения: −30 °C ~ +60 °C, влажность < 95% RH Пылевлагозащита: IP67 Антивандальность: IK10 Корпус: Металл Габариты: Φ109.9 × 81 мм (4.33″ × 3.19″) Вес (нетто): 0.34 кг (0.75 lb) Вес (брутто): 0.47 кг (1.04 lb) | u | 30933 | - | KZT | шт. | 2340 | 30933 | 2 | 1 | https://grgroup.kz/catalog/api/products/IPC-HDBW1020EP-0360B-S3/image?index=0 | + | IPC-HDBW1020EP-0360B-S3 | Dahua
Turret--- | Turret 2MP IMOU Камера WiFi уличная | turret, 2mp, imou, камера, wifi, уличная | Сенсор: 1/2.7″ CMOS, 2 Мп (1920 × 1080) Объектив: Фиксированный 2.8 мм, углы обзора — 114° (гор.), 59° (верт.), 135° (диаг.) ИК-подсветка: До 30 м + встроенный белый прожектор Сжатие: H.265 / H.264, до 25 к/с Цифровой зум: 16× Аудио: Встроенные микрофон и динамик, сирена 110 дБ Проводная связь: 1 × 100 Мбит/с RJ-45 Wi-Fi: 2.4 ГГц IEEE 802.11 b/g/n, до 100 м (открыто), 2×2 MIMO, Soft AP Протоколы: CGI, ONVIF; мобильное приложение Imou (iOS/Android) Слот microSD: До 256 ГБ Кнопка Reset: Есть Детекция: Движение, настраиваемые зоны Питание: DC 12 В / 1 А, ≤ 7 Вт Рабочая температура: –30 … +60 °C, ≤ 95 % RH Материалы: Металл + пластик Размеры / вес: 109.9 × 109.9 × 102.2 мм • 352 г Сертификаты: CE, EAC В коробке: Камера, блок питания, платформа крепления, шаблон разметки, комплект шурупов, водозащитный разъём, краткое руководство | u | 27400 | - | KZT | шт. | 2341 | 27400 | 2 | 1 | https://grgroup.kz/catalog/api/products/Turret---/image?index=0 | + | Turret--- | IMOU
Ranger 2C 2MP | Ranger 2C 2MP IMOU IP-камера | ranger, 2c, 2mp, imou, ip-камера | Тип камеры: Поворотная Фиксированный объектив: 3,6 мм Место установки: Помещение Материал: пластик Дальность ИК-подсветки: 10 м. Слот для карты Micro SD: до 256 gb Поле обзора: 93° (Г), 48 ° (В), 118° (Д) Вес: 219 гр. Встроенный микрофон: есть Двусторонняя аудиосвязь: есть Управление уведомлениями: Интеллектуальное видеонаблюдение, приватный режим, обнаружение человека, детекция аномального звука, уведомление о тревоге, встроенная сирена Питание: 5V Wi-Fi: есть (2.4 GHz) Размер: 106.1×77.4×77.4мм | u | 12590 | - | KZT | шт. | 2342 | 12590 | 2 | 861 | https://grgroup.kz/catalog/api/products/Ranger%202C%202MP/image?index=0, https://grgroup.kz/catalog/api/products/Ranger%202C%202MP/image?index=1 | + | Ranger 2C 2MP | IMOU
MW-LC27-B | MW-LC27-B монитор с диагональю 27&quot; | mw-lc27-b, монитор, диагональю, 27, quot | Подсветка: LED Размер панели: 27″ Шаг пикселя (Г × В): 0.31 × 0.31 мм Разрешение: 1920 × 1080 Яркость: 250 кд/м² Контрастность: 4000:1 Частота обновления: 75 Гц Время отклика: 14 мс Углы обзора (Г/В): 178° / 178° Область отображения: 596.7 × 335.7 мм Режим работы: 18/7 Видеовходы: 1 × HDMI (1920 × 1080@75 Гц), 1 × VGA (1920 × 1080@60 Гц) VESA: 100 × 100 мм Отверстия для настенного крепления: 4 × M4, глубина резьбы 8 мм Языки: Китайский, Английский, Корейский, Польский, Французский, Немецкий, Итальянский, Испанский, Португальский, Японский, Нидерландский Входное напряжение: DC 12 В, 2.5 А Потребляемая мощность (тип.): ≤ 28 Вт Потребляемая мощность в режиме ожидания: ≤ 0.5 Вт Габариты упаковки (Ш × В × Г): 673 × 432 × 112 мм Масса: Нетто: 3.6 кг; Брутто: 4.8 кг Рабочая температура: 0…40 °C Рабочая влажность: 10%…85% (без конденсации) Температура хранения: −20…60 °C Влажность хранения: 5%…90% (без конденсации) Комплект поставки: HDMI-кабель ×1, краткое руководство ×1, подставка ×1, адаптер питания ×1 | u | 56900 | - | KZT | шт. | 2343 | 56900 | 2 | 40 | https://grgroup.kz/catalog/api/products/MW-LC27-B/image?index=0 | + | MW-LC27-B | Uniview
B-RJ45 Red (красный) | B-RJ45 Red (красный) Колпачки RJ45 Cat5/Cat6 (100 шт/пакет) | b-rj45, red, красный, колпачки, rj45, cat5, cat6, 100, шт, пакет | Итого: 1500680 ₸ | u | 1200 | - | KZT | шт. | 2344 | 1200 | 2 | 1 | https://grgroup.kz/catalog/api/products/B-RJ45%20Red%20%28%D0%BA%D1%80%D0%B0%D1%81%D0%BD%D1%8B%D0%B9%29/image?index=0 | + | B-RJ45 Red (красный) | EVO
MW-LC24 | MW-LC24 Монитор с диагональю 24&quot; | mw-lc24, монитор, диагональю, 24, quot | Подсветка: LED Размер панели: 24" Шаг пикселя (Ш × В): 0.27 × 0.27 мм Разрешение: 1920 × 1080 Яркость: 250 кд/м² Контрастность: 3000:1 Частота обновления: 75 Гц Время отклика: 14 мс Угол обзора (Г/В): горизонтальный 178°, вертикальный 178° Режим работы: 18/7 Ширина рамки: 2.55 мм (верх/лево/право), 20.57 мм (низ) Цветовой охват: 72% NTSC Обработка поверхности: Haze 25%, твёрдость 3H Технология матрицы / тип панели: VA Видео-вход: 1 × HDMI, 1 × VGA VESA: 100 × 100 мм Отверстия для настенного крепления: 4 × резьбовых отверстия M4 Языки: 16 (английский, французский, испанский, португальский, немецкий, итальянский, нидерландский, шведский, финский, польский, чешский, русский, корейский, упрощённый китайский, традиционный китайский, японский) Входное напряжение: DC 12 В, 2 А Типичное энергопотребление: ≤ 24 Вт (в работе) Потребление в режиме ожидания: ≤ 0.5 Вт Габариты упаковки (Ш × В × Г): 601 × 400 × 145 мм Вес нетто: 3.4 кг Вес брутто: 4.4 кг Рабочая температура: 0 °C ~ 50 °C Рабочая влажность: 10% ~ 90% (без конденсации) Температура хранения: -10 °C ~ 50 °C Влажность хранения: 10% ~ 90% (без конденсации) Комплект поставки: 1 × HDMI-кабель, 1 × краткое руководство, 1 × подставка, 1 × адаптер питания Материал корпуса: Пластик Ресурс работы: 30 000 ч Сертификаты: CE, FCC MTBF: 30 000 ч | u | 46500 | - | KZT | шт. | 2345 | 46500 | 2 | 122 | https://grgroup.kz/catalog/api/products/MW-LC24/image?index=0 | + | MW-LC24 | Uniview
ST2-512-S1 | Карта памяти ST2-512-S1 Imou | карта, памяти, st2-512-s1, imou | Производитель: Imou Модель: ST2-512-S1 Объем карты памяти: 512 ГБ Формат: microSDXC Скорость чтения: 38 Мбит/с Скорость записи: 95 Мбит/с | u | 35900 | - | KZT | шт. | 2346 | 35900 | 2 | 261 | https://grgroup.kz/catalog/api/products/ST2-512-S1/image?index=0 | + | ST2-512-S1 | IMOU
Cruiser SC 5M | Cruiser SC 5MP Imou Поворотная PTZ камера | cruiser, sc, 5mp, imou, поворотная, ptz, камера | Матрица: 1/2,8-дюймовая 3-мегапиксельная прогрессивная CMOS-матрица Разрешение: 5 МП (2304 × 1296) Ночное видение: Расстояние 30 м Объектив: Фиксированный 3,6 мм Поле зрения: 87°(Г), 47°(В), 106°(Д) Панорамирование и наклон: Панорамирование 355°, наклон 0~90° Освещение: 4 заполняющих фонаря (инфракрасный и белый свет), 2 красно-синих сигнальных лампы Сжатие видео: H.265/H.264 Частота кадров: 20 кадров в секунду Цифровой зум: 8-кратный Аудио: Встроенный микрофон и динамик Прожектор: Встроенный Управление уведомлениями: Есть Обнаружение движения: Есть Обнаружение человека: Есть Сеть: 1 порт Ethernet 100 Мбит/с, Wi-Fi 6: IEEE802.11b/g/n/ax Приложение: Imou: iOS, Android Поддержка ONVIF: Есть Дополнительный интерфейс: Слот для карты Micro SD (до 512 ГБ), кнопка сброса Источник питания: Постоянный ток 12 В, 0,5 А Потребляемая мощность: Меньше 6 Вт Материал: Пластик Рабочая среда: -30°C~+50°C, относительная влажность менее 95% Размеры: 126 × 159 × 196 мм Вес: 446 г | u | 49400 | - | KZT | шт. | 2347 | 49400 | 2 | 1 | https://grgroup.kz/catalog/api/products/Cruiser%20SC%205M/image?index=0 | + | Cruiser SC 5M | IMOU
KEY-EM-1 | Ключ-карта (брелок) EM-Marine EVO KEY-EM-1 | ключ-карта, брелок, em-marine, evo, key-em-1 |  | u | 130 | - | KZT | шт. | 2348 | 130 | 2 | 4274 | https://grgroup.kz/catalog/api/products/KEY-EM-1/image?index=0 | + | KEY-EM-1 | EVO
IPC3612LE-ADF28KC-DL | IPC3612LE-ADF28KC-DL Купольная IP видеокамера | ipc3612le-adf28kc-dl, купольная, ip, видеокамера | Max Resolution: 2 MP Sensor: 1/2.8" CMOS Min. Illumination: Color: 0.003 Lux (F1.6, AGC ON), 0 Lux with light Day/Night: IR-cut filter with auto switch (ICR) Shutter: Auto/Manual, 1 ~ 1/100000s Adjustment Angle: Pan: 0° to 360°, Tilt: 0° to 80°, Rotate: 0° to 360° S/N: >52 dB WDR: 120 dB Focal Length: 2.8 mm Iris Type: Fixed Iris: F1.6 Field of View (H): 106.7° Field of View (V): 57.1° Field of View (D): 115.7° DORI Distance (Lens): 2.8 mm DORI Distance (Detect): 43.4 m (142.4 ft.) DORI Distance (Observe): 17.4 m (57.1 ft.) DORI Distance (Recognize): 8.7 m (28.5 ft.) DORI Distance (Identify): 4.3 m (14.1 ft.) Supplemental Light: Dual light Illumination Distance (IR): 30 m (98.4 ft) Illumination Distance (Warm Light): 30 m (98.4 ft) Wavelength: 850 nm Light On/Off Control: Auto/Manual Video Compression: Ultra 265, H.265, H.264, MJPEG H.264 Code Profile: Baseline profile, Main profile, High profile Frame Rate: Main Stream: 1080P (1920 × 1080), max. 30 fps; 720P (1280 × 720), max. 30 fps; Sub Stream: 720P (1280 × 720), max. 30 fps; D1 (720 × 576), max. 30 fps; 640 × 360, max. 30 fps Video Bit Rate: 128 Kbps to 6144 Kbps U-code: Support OSD: Up to 4 OSDs Privacy Mask: Up to 4 areas ROI: Support Video Stream: Dual streams White Balance: Auto, Outdoor, Fine tune, Sodium lamp, Locked, Auto2 Digital Noise Reduction: 2D/3D DNR Smart IR: Support Flip: Normal, Flip vertical, Flip horizontal, 180°, 90° Clockwise, 90° Anti-clockwise Dewarping: N/A HLC: Support BLC: Support Defog: Digital defog Basic Detection: Motion detection, Ultra motion detection, Tampering alarm, Audio detection, Cross line (based on human body detection), Intrusion (based on human body detection) General Function: Watermark, IP address filtering, Access policy, ARP protection, RTSP authentication, User authentication, HTTP authentication Audio Compression: G.711U, G.711A Audio Bitrate: 64 Kbps Two-way Audio: Support Suppression: Support Sampling Rate: 8 kHz Edge Storage: MicroSD, up to 512 GB Network Storage: ANR, NAS (NFS) Protocols: IPv4, IGMP, ICMP, ARP, TCP, UDP, DHCP, RTP, RTSP, RTCP, RTMP, DNS, DDNS, NTP, FTP, UPnP, HTTP, HTTPS, SMTP, SSL/TLS, SNMP, QoS Compatible Integration: ONVIF (Profile S, Profile G, Profile T), API, SDK User/Host: Up to 32 users, 2 user levels: administrator and common user Security: Password Protection, Strong Password, HTTPS Encryption, Export Operation Logs, Basic and Digest Authentication for RTSP, Digest Authentication for HTTP, TLS 1.2, WSSE and Digest Authentication for ONVIF Client: UNV-Link, UNV-Link Pro, EZStation Web Browser: Plug-in required live view: IE 10+, Chrome 45+, Firefox 52+, Edge 79+, Plug-in free live view: Chrome 57+, Firefox 58+, Edge 16+ Audio I/O: N/A Alarm I/O: N/A Serial Port: N/A Built-in Mic: Support Built-in Speaker: Support WIFI: N/A Network: 1 × RJ45 10 M/100 M Base-TX Ethernet Video Output: N/A EMC: CE-EMC (EN 55032, EN 61000-3-3, EN IEC 61000-3-2, EN 50130) FCC (FCC 47 CFR part15 B) Safety: CE LVD (EN 62368-1) UL/CUL (UL 62368-1, CAN/CSA C22.2 No. 62368-1) Environment: CE-RoHS (2011/65/EU;(EU)2015/863); WEEE (2012/19/EU) Protection: IP67 (IEC 60529) Power: DC 12 V±25%, PoE (IEEE 802.3af) Power Consumption: Max. 8.0 W Power Interface: Ø5.5 mm coaxial power plug Dimensions: Ø118 mm × 95 mm (Ø4.6" × 3.8") (Ø × H) Weight: 0.32 kg (0.71 lb) Material: Metal + Plastic Working Environment: -30 ℃ to 60 ℃ (-22 ℉ to 140 ℉), Humidity: ≤ 95% RH (non-condensing) Storage Environment: -30 ℃ to 60 ℃ (-22 ℉ to 140 ℉), Humidity: ≤ 95% RH (non-condensing) Surge Protection: 4 KV Reset Button: Support Web Client Language: 4 Languages: English, Russian, Spanish, Vietnamese | u | 34600 | - | KZT | шт. | 2349 | 34600 | 2 | 27 | https://grgroup.kz/catalog/api/products/IPC3612LE-ADF28KC-DL/image?index=0, https://grgroup.kz/catalog/api/products/IPC3612LE-ADF28KC-DL/image?index=1, https://grgroup.kz/catalog/api/products/IPC3612LE-ADF28KC-DL/image?index=2 | + | IPC3612LE-ADF28KC-DL | Uniview
IPC2122LB-AF28-A2 | IPC2122LB-AF28-A2 Уличная IP видеокамера | ipc2122lb-af28-a2, уличная, ip, видеокамера | Max Resolution: 2 MP Sensor: 1/3.0" CMOS Min. Illumination: Color: 0.01 Lux (F2.0, AGC ON), 0 Lux with IR on Day/Night: IR-cut filter with auto switch (ICR) Shutter: Auto/Manual, 1 ~ 1/100000s Adjustment Angle: Pan: 0° to 360°, Tilt: 0° to 90°, Rotate: 0° to 360° S/N: >52 dB WDR: DWDR Focal Length: 2.8 mm Iris Type: Fixed Iris: F2.0 Field of View (H): 99.5° Field of View (V): 56.5° Field of View (D): 114.4° Lens Type: Fixed DORI Distance (Lens): 2.8 mm DORI Distance (Detect): 46.7 m (153.1 ft.) DORI Distance (Observe): 18.7 m (61.4 ft.) DORI Distance (Recognize): 9.3 m (30.6 ft.) DORI Distance (Identify): 4.7 m (15.4 ft.) Supplemental Light: IR Illumination Distance (IR): 30 m (98.4 ft) Wavelength: 850 nm IR On/Off Control: Auto/Manual Video Compression: Ultra 265, H.265, H.264 H.264 Code Profile: Baseline profile, Main profile, High profile Frame Rate: Main Stream: 1080P (1920 × 1080), max. 30 fps; 720P (1280 × 720), max. 30 fps Sub Stream: 640 × 360, max. 30 fps; 2CIF (704 × 288), max. 30 fps; CIF (352 × 288), max. 30 fps Video Bit Rate: 128 Kbps to 6144 Kbps U-code: Support OSD: Up to 4 OSDs Privacy Mask: Up to 4 areas ROI: Support Video Stream: Dual streams White Balance: Auto, Outdoor, Fine tune, Sodium lamp, Locked, Auto2, Area white balance Digital Noise Reduction: 2D/3D DNR Smart IR: Support Flip: Normal, Flip vertical, Flip horizontal, 180° Dewarping: N/A HLC: Support BLC: Support Defog: Digital defog Image Stabilization: N/A Basic Detection: Human body detection 2.0, Motion detection, Audio detection General Function: Watermark, IP address filtering, Access policy, ARP protection, RTSP authentication, User authentication, HTTP authentication Audio Compression: G.711U，G.711A Audio Bitrate: 64 Kbps Two-way Audio: N/A Suppression: Support Sampling Rate: 8 kHz Edge Storage: N/A Protocols: IPv4, IGMP, ICMP, ARP, TCP, UDP, DHCP, RTP, RTSP, RTCP, RTMP, DNS, DDNS, NTP, UPnP, HTTP, QoS Compatible Integration: ONVIF (Profile S, Profile T) , API, SDK User/Host: Up to 32 users, 2 user levels: administrator and common user Security: Password Protection, Strong Password, Export Operation Logs, Basic and Digest Authentication for RTSP, Digest Authentication for HTTP, WSSE and Digest Authentication for ONVIF Client: UNV-Link, UNV-Link Pro, EZStation Web Browser: Plug-in free live view: Chrome 57+, Firefox 58+, Edge 16+ Audio I/O: N/A Alarm I/O: N/A Serial Port: N/A Built-in Mic: Support Built-in Speaker: N/A WIFI: N/A Network: 1 × RJ45 10 M/100 M Base-TX Ethernet Video Output: N/A EMC: CE-EMC (EN 55032, EN 61000-3-3, EN IEC 61000-3-2, EN 55035) FCC (FCC 47 CFR part15 B) Safety: CE LVD (EN 62368-1) Environment: CE-RoHS (2011/65/EU; (EU) 2015/863) ; WEEE (2012/19/EU) Protection: IP67 (IEC 60529) Power: DC 12 V±25%, PoE (IEEE 802.3af) Power Consumption: Max. 3.9 W Power Interface: Ø5.5 mm coaxial power plug Dimensions: 157.5 mm × 62.5 mm × 62.7 mm (6.2" × 2.5" × 2.5") (L × W × H) Weight: 0.19 kg (0.42 lb) Material: Graphene + Plastic Working Environment: -30 ℃ to 60 ℃ (-22 ℉ to 140 ℉), Humidity: ≤ 95% RH (non-condensing) Storage Environment: -30 ℃ to 60 ℃ (-22 ℉ to 140 ℉), Humidity: ≤ 95% RH (non-condensing) Surge Protection: 4 KV Reset Button: N/A Web Client Language: 1 Language: English | u | 17700 | - | KZT | шт. | 2350 | 17700 | 2 | 153 | https://grgroup.kz/catalog/api/products/IPC2122LB-AF28-A2/image?index=0, https://grgroup.kz/catalog/api/products/IPC2122LB-AF28-A2/image?index=1, https://grgroup.kz/catalog/api/products/IPC2122LB-AF28-A2/image?index=2 | + | IPC2122LB-AF28-A2 | Uniview
UAC-B112-F28-X | UAC-B112-F28-X Уличная HD видеокамера | uac-b112-f28-x, уличная, hd, видеокамера | Max Resolution: 2 MP Sensor Size: 1/3.0" CMOS Min. Illumination: 0.02 lux (F2.0, AGC ON) 0 lux (IR on) Focus: 2.8 mm Lens Mount: M12 Angle of View (H): 90.5° Angle of View (V): 49.6° Angle of View (D): 109.5° Illuminator Number: One IR illuminator Illumination Distance: 20m Lifetime: ≥ 60000 hours Resolution: 1080P: 1920(H)×1080(V) 720P: 1280(H) ×720(V) Frame Rate: TVI: 1080P@25fps (default), 1080P@30fps; 720P@25fps, 720P@30fps AHD: 1080P@25fps, 1080P@30fps; 720P@25fps, 720P@30fps CVI: 1080P@25fps, 1080P@30fps; 720P@25fps, 720P@30fps CVBS: PAL, NTSC Shutter Time: PAL: 1/25 s-1/50000 s, NTSC: 1/30 s-1/50000 s Exposure Mode: Four modes: Global (default), BLC, HLC, DWDR Day/Night: Three modes: Auto (default), Day, Night Digital Noise Reduction: 2D/3D White Balance: Two modes: Auto (default), Manual WDR: DWDR Smart IR: Support Flip: Supports 180°horizontal flip, 180°vertical flip Power Interface: 5.5 mm Power Interface Video Output: BNC, supports TVI/AHD/CVI/CVBS Temperature: -30 ℃ to 60 ℃ (-22 ℉ to 140 ℉) Humidity: ≤ 95% RH (non-condensing) Surge Protection: 4 KV for power, 4 KV for video output interfaces Power: DC 12 V±25% Power Consumption: MAX 2.0W Mount: Corner Mount, Pole Mount Dimensions: 142mm*63mm*65mm (L*W*H) Material: Plastic Weight: 145g(0.32lb) OSD Menu Language: 11 Languages: English, German, Spanish (Latin America), French, Italian, Japanese, Korean, Polish, Portuguese (Brazil), Russian, Turkish EMC: CE-EMC (EN 55032, EN 61000-3-3, EN IEC 61000-3-2, EN 55035), FCC (FCC 47 CFR part15 B) Safety: CE-LVD (EN 62368-1) Environment: CE-RoHS (2011/65/EU; (EU) 2015/863); WEEE (2012/19/EU) Protection: IP67 (IEC 60529) | u | 6700 | - | KZT | шт. | 2351 | 6700 | 2 | 104 | https://grgroup.kz/catalog/api/products/UAC-B112-F28-X/image?index=0, https://grgroup.kz/catalog/api/products/UAC-B112-F28-X/image?index=1, https://grgroup.kz/catalog/api/products/UAC-B112-F28-X/image?index=2 | + | UAC-B112-F28-X | Uniview
UAC-T112-F28-X | UAC-T112-F28-X Купольная IP видеокамера | uac-t112-f28-x, купольная, ip, видеокамера | Max Resolution: 2 MP Sensor Size: 1/3.0" CMOS Min. Illumination: 0.02 lux (F2.0, AGC ON) 0 lux (IR on) Focus: 2.8 mm Lens Mount: M12 Angle of View (H): 90.5° Angle of View (V): 49.6° Angle of View (D): 109.5° Illuminator Number: One IR illuminator Illumination Distance: 20m Lifetime: ≥ 60000 hours Resolution: 1080P: 1920(H)×1080(V) 720P: 1280(H) ×720(V) Frame Rate: TVI: 1080P@25fps (default), 1080P@30fps; 720P@25fps, 720P@30fps AHD: 1080P@25fps, 1080P@30fps; 720P@25fps, 720P@30fps CVI: 1080P@25fps, 1080P@30fps; 720P@25fps, 720P@30fps CVBS: PAL, NTSC Shutter Time: PAL: 1/25 s-1/50000 s, NTSC: 1/30 s-1/50000 s Exposure Mode: Four modes: Global (default), BLC, HLC, DWDR Day/Night: Three modes: Auto (default), Day, Night Digital Noise Reduction: 2D/3D White Balance: Two modes: Auto (default), Manual WDR: DWDR Smart IR: Support Flip: Supports 180°horizontal flip, 180°vertical flip Power Interface: 5.5 mm Power Interface Video Output: BNC, supports TVI/AHD/CVI/CVBS Temperature: -30 ℃ to 60 ℃ (-22 ℉ to 140 ℉) Humidity: ≤ 95% RH (non-condensing) Surge Protection: 4 KV for power, 4 KV for video output interfaces Power: DC 12 V±25% Power Consumption: MAX 2.0W Mount: Wall Mount, Pole Mount, Corner Mount, Pendant Mount Dimensions: Φ118mm*96mm (diameter*height) Material: Plastic Weight: 182g(0.40lb) OSD Menu Language: 11 Languages: English, German, Spanish (Latin America), French, Italian, Japanese, Korean, Polish, Portuguese (Brazil), Russian, Turkish EMC: CE-EMC (EN 55032, EN 61000-3-3, EN IEC 61000-3-2, EN 55035), FCC (FCC 47 CFR part15 B) Safety: CE-LVD (EN 62368-1) Environment: CE-RoHS (2011/65/EU; (EU) 2015/863); WEEE (2012/19/EU) Protection: IP67 (IEC 60529) | u | 6700 | - | KZT | шт. | 2352 | 6700 | 2 | 101 | https://grgroup.kz/catalog/api/products/UAC-T112-F28-X/image?index=0 | + | UAC-T112-F28-X | Uniview
IPC3614LB-AF28-A2 | IPC3614LB-AF28-A2 Купольная IP видеокамера | ipc3614lb-af28-a2, купольная, ip, видеокамера | Max Resolution: 4 MP Sensor: 1/3.0" CMOS Min. Illumination: Color: 0.01 Lux (F2.0, AGC ON), 0 Lux with IR on Day/Night: IR-cut filter with auto switch (ICR) Shutter: Auto/Manual, 1 to 1/100000 s Adjustment Angle: Pan: 0° to 360°, Tilt: 0° to 80°, Rotate: 0° to 360° S/N: > 52 dB WDR: DWDR Focal Length: 2.8 mm Iris Type: Fixed Iris: F2.0 Field of View (H): 94.3° Field of View (V): 52.2° Field of View (D): 99.6° Lens Type: Fixed DORI Distance (Lens): 2.8 mm DORI Distance (Detect): 63.0 m (206.7 ft.) DORI Distance (Observe): 25.2 m (82.7 ft.) DORI Distance (Recognize): 12.6 m (41.3 ft.) DORI Distance (Identify): 6.3 m (20.7 ft.) Supplemental Light: IR Illumination Distance (IR): 30 m (98.4 ft) Wavelength: 850 nm IR On/Off Control: Auto/Manual Video Compression: Ultra 265, H.265, H.264 H.264 Code Profile: Baseline profile, Main profile, High profile Frame Rate: Main Stream: 4 MP (2560 × 1440), max. 25 fps; 3 MP (2304 × 1296), max. 30 fps; 1080P (1920 × 1080), max. 30 fps Sub Stream: 640 × 360, max. 30 fps; 2CIF (704 × 288), max. 30 fps; CIF (352 × 288), max. 30 fps Video Bit Rate: 128 Kbps to 6144 Kbps U-code: Support OSD: Up to 4 OSDs Privacy Mask: Up to 4 areas ROI: Support Video Stream: Dual streams White Balance: Auto, Outdoor, Fine tune, Sodium lamp, Locked, Auto2, Area white balance Digital Noise Reduction: 2D/3D DNR Smart IR: Support Flip: Normal, Flip vertical, Flip horizontal, 180° Dewarping: N/A HLC: Support BLC: Support Defog: Digital defog Image Stabilization: N/A Basic Detection: Human body detection 2.0, Motion detection, Audio detection General Function: Watermark, IP address filtering, Access policy, ARP protection, RTSP authentication, User authentication, HTTP authentication Audio Compression: G.711U, G.711A Audio Bitrate: 64 Kbps Two-way Audio: N/A Suppression: Support Sampling Rate: 8 kHz Edge Storage: N/A Protocols: IPv4, IGMP, ICMP, ARP, TCP, UDP, DHCP, RTP, RTSP, RTCP, RTMP, DNS, DDNS, NTP, UPnP, HTTP, HTTPS, QoS, SSL/TLS Compatible Integration: ONVIF (Profile S, Profile T) , API, SDK User/Host: Up to 32 users. 3 user levels: administrator, common user and operator Security: Password Protection, Strong Password, HTTPS Encryption, Export Operation Logs, Basic and Digest Authentication for RTSP, Digest Authentication for HTTP, TLS 1.2, WSSE and Digest Authentication for ONVIF Client: UNV-Link, UNV-Link Pro, EZStation Web Browser: Plug-in free live view: Chrome 57+, Firefox 58+, Edge 16+, Plug-in required live view: IE 10+, Chrome 45+, Firefox 52+, Edge 79+ Audio I/O: N/A Alarm I/O: N/A Serial Port: N/A Built-in Mic: Support Built-in Speaker: N/A WIFI: N/A Network: 1 × RJ45 10 M/100 M Base-TX Ethernet Video Output: N/A EMC: CE-EMC (EN 55032, EN 61000-3-3, EN IEC 61000-3-2, EN 55035) FCC (FCC 47 CFR part15 B) Safety: CE LVD (EN 62368-1) UL/CUL (UL 62368-1, CAN/CSA C22.2 No. 62368-1) Environment: CE-RoHS (2011/65/EU;(EU)2015/863); WEEE (2012/19/EU) Protection: IP67 (IEC 60529) Power: DC 12 V±25%, PoE (IEEE 802.3af) Power Consumption: Max. 3.9 W Power Interface: Ø5.5 mm coaxial power plug Dimensions: Ø118 mm × 95 mm (Ø4.6" × 3.8") (Ø × H) Weight: 0.25 kg (0.55 lb) Material: Graphene + Plastic Working Environment: -30 ℃ to 60 ℃ (-22 ℉ to 140 ℉), Humidity: ≤ 95% RH (non-condensing) Storage Environment: -30 ℃ to 60 ℃ (-22 ℉ to 140 ℉), Humidity: ≤ 95% RH (non-condensing) Surge Protection: 4 KV Reset Button: N/A Web Client Language: 4 Languages: English, Russian, Spanish, Vietnamese | u | 24800 | - | KZT | шт. | 2353 | 24800 | 2 | 29 | https://grgroup.kz/catalog/api/products/IPC3614LB-AF28-A2/image?index=0, https://grgroup.kz/catalog/api/products/IPC3614LB-AF28-A2/image?index=1, https://grgroup.kz/catalog/api/products/IPC3614LB-AF28-A2/image?index=2 | + | IPC3614LB-AF28-A2 | Uniview
NVR304-16B-IQ | NVR304-16B-IQ 16-и канальный видеорегистратор | nvr304-16b-iq, 16-и, канальный, видеорегистратор | Decoding Format: Ultra 265,H.265,H.264 Decoding Capability: Smart Off：2 x 12MP@30, 2 x 4K@30, 4 x 4MP@30, 10 x 1080P@30, 16 x 720P@30 Smart On：2 x 4K@30, 4 x 4MP@30, 8 x 1080P@30, 16 x 720P@30 Decoding Capability Description: The resolution of each channel cannot exceed 8192 pixels in length and 4096 pixels in width Audio Compression: G.711A, G.711U Incoming Bandwidth: 160 Mbps Outgoing Bandwidth: 128Mbps Remote Users: 128 Protocols: TCP/IP, P2P, NTP, DHCP, PPPoE, HTTP, HTTPS, DNS, DDNS, SNMP, SMTP, RTSP, 802.1x, IPv6, IPv4 Browser (Plugin): IE10, IE11, Chrome 45+, Edge 79+, Firefox 52+ IP Video Input: 16-ch RCA Audio Input: 1-ch HDMI Output: 4K (3840 × 2160)/30 Hz, 1920 × 1080/60 Hz, 1920 × 1080/50 Hz, 1600 × 1200/60 Hz, 1280 × 1024/60 Hz, 1280 × 720/60 Hz, 1024 × 768/60 Hz VGA Output: 1920 × 1080/60 Hz, 1920 × 1080/50 Hz, 1600 × 1200/60 Hz, 1280 × 1024/60 Hz, 1280 × 720/60 Hz, 1024 × 768/60 Hz RCA Audio Output: 1-ch Liveview Display: 1/4/6/8/9/16 Corridor Mode Screen: 3/4/5/7/9/10/12/16 Two-way Audio: 1-ch,RCA(Using the audio input and output) FTP/Schedule/Event Snapshot: 4-ch snapshot (max. D1 (720 × 576) video resolution, with D1 snapshot resolution) Recording Resolution: 12 MP/8 MP/6 MP/5 MP/4 MP/3 MP/1080P/960P/720P/D1/2CIF/CIF Synchronous Playback in Local: 16-ch VCA Detection by IPC: Face Detection, Vehicle Detection, SIP (Intrusion Detection, Cross Line Detection, Enter Area, Leave Area), Ultra Motion Detection (UMD), People Counting (People Flow Counting, Crowd Density Monitoring), Traffic Monitoring Smart by NVR: Face Detection, Smart Intrusion Prevention (SIP), Ultra Motion Detection (UMD) VCA Search: Motor Vehicle Search, Non-Motor Vehicle Search, Human Body Search, General Search, People Counting Report, Heat Map, AcuSearch Smart by IPC: All channels (up to 8 images/s in total)Face Detection, Vehicle Detection, SIP, UMD, Traffic Monitoring Vehicle Picture Library: Up to 5 vehicle picture libraries, with up to 25,000 vehicle pictures in total SIP by NVR: 2-ch UMD by NVR: 4-ch General Alarm: Defocus Detection, Scene Change Detection, Object Left Behind, Object Removed, Auto Tracking, Motion Detection, Tampering, Human Body Detection, Video Loss, Alarm Input, Audio Detection Alert Alarm: IP Conflict, Network Disconnected, Disk Offline, Disk Abnormal, Illegal Access, Hard Disk Space Low, Hard Disk Full, Recording/Snapshot Abnormal GUI Language: 38 languages: Simplified Chinese, Traditional Chinese, English, Vietnamese, Thai, Turkish, Spanish (Latin America), Portuguese (Brazil), Spanish, Portuguese, French, German, Italian, Dutch, Polish, Czech, Hungarian, Slovak, Russian, Hebrew, Arabic, Ukrainian, Estonian, Bulgarian, Greek, Romanian, Danish, Swedish, Norwegian, Finnish, Croatian, Slovenia, Serbia, Korean, Japanese, Latvian, Lithuanian, Persian SATA: 4 SATA Interfaces Capacity: Up to 10 TB for each HDD (The maximum HDD capacity varies with environment temperature) Network Interface: 2 RJ45 10 M/100 M/1000 M self-adaptive Ethernet Interface USB: Front panel: 1 × USB2.0, Rear panel: 1 × USB2.0, 1 × USB3.0 RS485: N/A RS232: N/A Alarm In: N/A Alarm Out: N/A Power Supply: DC 12 V/5 A Working Temperature: -10 ℃ ~ + 55 ℃ (+14 ℉ ~ +131 ℉) Working Humidity: ≤ 90% RH (non-condensing) Power Consumption (without HDD): ≤ 12W Weight (without HDD): ≤ 3.4Kg (7.5lb) Dimensions: 440mm × 350mm × 48mm (17.3"×13.8"×1.9") Certification: CE; FCC; UL; RoHS; WEEE CE: EN 55032, EN 61000-3-3, EN IEC 61000-3-2, EN 55035 FCC: Part15 Subpart B | u | 123500 | - | KZT | шт. | 2354 | 123500 | 2 | 1 | https://grgroup.kz/catalog/api/products/NVR304-16B-IQ/image?index=0, https://grgroup.kz/catalog/api/products/NVR304-16B-IQ/image?index=1, https://grgroup.kz/catalog/api/products/NVR304-16B-IQ/image?index=2 | + | NVR304-16B-IQ | Uniview
IPC3634LB-ADZK-H | IPC3634LB-ADZK-H Купольная IP видеокамера | ipc3634lb-adzk-h, купольная, ip, видеокамера | Max Resolution: 4 MP Sensor: 1/3.0" CMOS Min. Illumination: Color: 0.003 Lux (F1.6, AGC ON), 0 Lux with IR on Day/Night: IR-cut filter with auto switch (ICR) Shutter: Auto/Manual, 1 ~ 1/100000s Adjustment Angle: Pan: 0° to 360°, Tilt: 0° to 75°, Rotate: 0° to 360° S/N: >52 dB WDR: 120 dB Focal Length: 2.8 to 12 mm Iris Type: Fixed Iris: F1.6 Field of View (H): 91.5° to 34° Field of View (V): 51.0° to 18.9° Field of View (D): 96.0° to 36.9° DORI Distance (Lens): 2.8 to 12 mm DORI Distance (Detect): 63.0 m to 270.0 m (206.7 ft. to 885.8 ft) DORI Distance (Observe): 25.2 m to 108.0 m (82.7 ft. to 354.3 ft) DORI Distance (Recognize): 12.6 m to 54.0 m (41.3 ft. to 177.2 ft) DORI Distance (Identify): 6.3 m to 27.0 m (20.7 ft. to 88.6 ft) Supplemental Light: IR Illumination Distance (IR): 40 m (131.2 ft) Wavelength: 850 nm IR On/Off Control: Auto/Manual Video Compression: Ultra 265, H.265, H.264, MJPEG H.264 Code Profile: Baseline profile, Main profile, High profile Frame Rate: Main Stream: 4 MP (2688 × 1520), max. 25 fps; 4 MP (2560 × 1440), max. 25 fps; 3 MP (2304 × 1296), max. 30 fps; 1080P (1920 × 1080), max. 30 fps; 720P (1280 × 720), max. 30 fps; Sub Stream: 720P (1280 × 720), max. 30 fps; D1 (720 × 576), max. 30 fps; 640 × 360, max. 30 fps Video Bit Rate: 128 Kbps to 6144 Kbps U-code: Support OSD: Up to 4 OSDs Privacy Mask: Up to 4 areas ROI: Support Video Stream: Dual streams White Balance: Auto, Outdoor, Fine tune, Sodium lamp, Locked, Auto2 Digital Noise Reduction: 2D/3D DNR Smart IR: Support Flip: Normal, Flip vertical, Flip horizontal, 180°, 90° Clockwise, 90° Anti-clockwise Dewarping: N/A HLC: Support BLC: Support Defog: Digital defog Basic Detection: Motion detection, Ultra motion detection, Tampering alarm, Audio detection, Cross line (based on human body detection), Intrusion (based on human body detection) General Function: Watermark, IP address filtering, Access policy, ARP protection, RTSP authentication, User authentication, HTTP authentication Audio Compression: G.711U, G.711A Audio Bitrate: 64 Kbps Two-way Audio: N/A Suppression: Support Sampling Rate: 8 kHz Edge Storage: MicroSD, up to 512 GB Network Storage: ANR, NAS (NFS) Protocols: IPv4, IGMP, ICMP, ARP, TCP, UDP, DHCP, RTP, RTSP, RTCP, RTMP, DNS, DDNS, NTP, FTP, UPnP, HTTP, HTTPS, SMTP, SSL/TLS, QoS, SNMP Compatible Integration: ONVIF (Profile S, Profile G, Profile T), API, SDK User/Host: Up to 32 users, 2 user levels: administrator and common user Security: Password Protection, Strong Password, HTTPS Encryption, Export Operation Logs, Basic and Digest Authentication for RTSP, Digest Authentication for HTTP, TLS 1.2, WSSE and Digest Authentication for ONVIF Client: UNV-Link, UNV-Link Pro, EZStation Web Browser: Plug-in required live view: IE 10+, Chrome 45+, Firefox 52+, Edge 79+, Plug-in free live view: Chrome 57+, Firefox 58+, Edge 16+ Audio I/O: N/A Alarm I/O: N/A Serial Port: N/A Built-in Mic: Support Built-in Speaker: N/A WIFI: N/A Network: 1 × RJ45 10 M/100 M Base-TX Ethernet Video Output: N/A EMC: CE-EMC (EN 55032, EN 61000-3-3, EN IEC 61000-3-2, EN 55035) FCC (FCC 47 CFR part15 B) Safety: CE LVD (EN 62368-1) CB (IEC 62368-1) UL/CUL (UL 62368-1, CAN/CSA C22.2 No. 62368-1) Environment: CE-RoHS (2011/65/EU;(EU)2015/863); WEEE (2012/19/EU) Protection: IP67 (IEC 60529) Power: DC 12 V±25%, PoE (IEEE 802.3af) Power Consumption: Max. 7.5 W Power Interface: Ø5.5 mm coaxial power plug Dimensions: Ø129 mm × 110 mm (Ø5.1" × 4.3") (Ø × H) Weight: 0.66 kg (1.46 lb) Material: Metal Working Environment: -30 ℃ to 60 ℃ (-22 ℉ to 140 ℉), Humidity: ≤ 95% RH (non-condensing) Storage Environment: -30 ℃ to 60 ℃ (-22 ℉ to 140 ℉), Humidity: ≤ 95% RH (non-condensing) Surge Protection: 6 KV Reset Button: Support Web Client Language: 4 Languages: English, Russian, Spanish, Vietnamese | u | 67200 | - | KZT | шт. | 2355 | 67200 | 2 | 35 | https://grgroup.kz/catalog/api/products/IPC3634LB-ADZK-H/image?index=0, https://grgroup.kz/catalog/api/products/IPC3634LB-ADZK-H/image?index=1, https://grgroup.kz/catalog/api/products/IPC3634LB-ADZK-H/image?index=2 | + | IPC3634LB-ADZK-H | Uniview
IPC2124LE-ADF28KMC-DL | IPC2124LE-ADF28KMC-DL Уличная IP видеокамера | ipc2124le-adf28kmc-dl, уличная, ip, видеокамера | Max Resolution: 4 MP Sensor: 1/3.0" CMOS Min. Illumination: Color: 0.003 Lux (F1.6, AGC ON), 0 Lux with light Day/Night: IR-cut filter with auto switch (ICR) Shutter: Auto/Manual, 1 ~ 1/100000s Adjustment Angle: Pan: 0° to 360°, Tilt: 0° to 90°, Rotate: 0° to 360° S/N: >52 dB WDR: 120 dB Focal Length: 2.8 mm Iris Type: Fixed Iris: F1.6 Field of View (H): 97.0° Field of View (V): 52.2° Field of View (D): 107.5° DORI Distance (Lens): 2.8 mm DORI Distance (Detect): 63.0 m (206.7 ft.) DORI Distance (Observe): 25.2 m (82.7 ft.) DORI Distance (Recognize): 12.6 m (41.3 ft.) DORI Distance (Identify): 6.3 m (20.7 ft.) Supplemental Light: Dual light Illumination Distance (IR): 30 m (98.4 ft) Illumination Distance (Warm Light): 30 m (98.4 ft) Light On/Off Control: Auto/Manual Wavelength: 850 nm Video Compression: Ultra 265, H.265, H.264, MJPEG H.264 Code Profile: Baseline profile, Main profile, High profile Frame Rate: Main Stream: 4 MP (2688 × 1520), max. 25 fps; 4 MP (2560 × 1440), max. 25 fps; 3 MP (2304 × 1296), max. 30 fps; 1080P (1920 × 1080), max. 30 fps; 720P (1280 × 720), max. 30 fps; Sub Stream: 720P (1280 × 720), max. 30 fps; D1 (720 × 576), max. 30 fps; 640 × 360, max. 30 fps Video Bit Rate: 128 Kbps to 16 Mbps U-code: Support OSD: Up to 4 OSDs Privacy Mask: Up to 4 areas ROI: Support Video Stream: Dual streams White Balance: Auto, Outdoor, Fine tune, Sodium lamp, Locked, Auto2 Digital Noise Reduction: 2D/3D DNR Smart IR: Support Flip: Normal, Flip vertical, Flip horizontal, 180°, 90° Clockwise, 90° Anti-clockwise Dewarping: N/A HLC: Support BLC: Support Defog: Digital defog Basic Detection: Cross line (based on human body detection), Intrusion (based on human body detection), Motion detection, Ultra motion detection, Tampering alarm, Audio detection General Function: Watermark, IP address filtering, Access policy, ARP protection, RTSP authentication, User authentication, HTTP authentication Audio Compression: G.711U, G.711A Audio Bitrate: 64 Kbps Two-way Audio: Support Suppression: Support Sampling Rate: 8 kHz Edge Storage: MicroSD, up to 512 GB Network Storage: ANR, NAS (NFS) Protocols: IPv4, IGMP, ICMP, ARP, TCP, UDP, DHCP, RTP, RTSP, RTCP, RTMP, DNS, DDNS, NTP, FTP, UPnP, HTTP, HTTPS, SMTP, SSL/TLS, SNMP, QoS Compatible Integration: ONVIF (Profile S, Profile G, Profile T), API, SDK User/Host: Up to 32 users. 3 user levels: administrator, common user and operator Security: Password Protection, Strong Password, HTTPS Encryption, Export Operation Logs, Basic and Digest Authentication for RTSP, Digest Authentication for HTTP, TLS 1.2, WSSE and Digest Authentication for ONVIF Client: UNV-Link, UNV-Link Pro, EZStation Web Browser: Plug-in required live view: IE 10+, Chrome 45+, Firefox 52+, Edge 79+, Plug-in free live view: Chrome 57+, Firefox 58+, Edge 16+ Audio I/O: N/A Alarm I/O: N/A Serial Port: N/A Built-in Mic: Support Built-in Speaker: Support WIFI: N/A Network: 1 × RJ45 10 M/100 M Base-TX Ethernet Video Output: N/A EMC: CE-EMC (EN 55032, EN 61000-3-3, EN IEC 61000-3-2, EN 50130) FCC (FCC 47 CFR part15 B) Safety: CE LVD (EN 62368-1) UL/CUL (UL 62368-1, CAN/CSA C22.2 No. 62368-1) Environment: CE-RoHS (2011/65/EU;(EU)2015/863); WEEE (2012/19/EU) Protection: IP67 (IEC 60529) Power: DC 12 V±25%, PoE (IEEE 802.3af) Power Consumption: Max. 9.0 W Power Interface: Ø5.5 mm coaxial power plug Dimensions: 192 mm × 75 mm × 74 mm (7.6" × 2.9" × 2.9") (L × W × H) Weight: 0.40 kg (0.88 lb) Material: Graphene + Metal Working Environment: -30 ℃ to 60 ℃ (-22 ℉ to 140 ℉), Humidity: ≤ 95% RH (non-condensing) Storage Environment: -30 ℃ to 60 ℃ (-22 ℉ to 140 ℉), Humidity: ≤ 95% RH (non-condensing) Surge Protection: 4 KV Reset Button: Support Web Client Language: 4 Languages: English, Russian, Spanish, Vietnamese | u | 40400 | - | KZT | шт. | 2356 | 40400 | 2 | 155 | https://grgroup.kz/catalog/api/products/IPC2124LE-ADF28KMC-DL/image?index=0, https://grgroup.kz/catalog/api/products/IPC2124LE-ADF28KMC-DL/image?index=1, https://grgroup.kz/catalog/api/products/IPC2124LE-ADF28KMC-DL/image?index=2 | + | IPC2124LE-ADF28KMC-DL | Uniview
WI-AP216 V2 | Wi-Tek WI-AP216 V2 Точка доступа 867Мбит/с | wi-tek, wi-ap216, v2, точка, доступа, 867мбит |  | u | 25200 | - | KZT | шт. | 2357 | 25200 | 2 | 96 | https://grgroup.kz/catalog/api/products/WI-AP216%20V2/image?index=0 | + | WI-AP216 V2 | Wi-Tek
DS-1100KI | DS-1100KI Hikvision Сетевой пульт управления | ds-1100ki, hikvision, сетевой, пульт, управления | Дисплей: 7-дюймовый ЖК-дисплей Метод управления: Сетевой метод, последовательное управление Источник питания: 12 В постоянного тока Потребление: ≤ 15 Вт Размеры (Д × Ш × В): 435 мм × 193 мм × 110 мм Вес: 2 кг Операционная система: Linux Производительность: 4 × 1080p Рабочая температура: от -10 °C до 55 °C Рабочая влажность: от 10% до 90% Сетевой проводной интерфейс: RJ45 100 M/1000 M самоадаптивный интерфейс Ethernet × 1 Wi-Fi: Не поддерживается Последовательный порт: RS-485, RS-422 Двусторонний аудиовход: 3,5 мм стерео, поддержка аудиосвязи Двусторонний аудиовыход: 3,5 мм стерео, поддержка аудиосвязи Джойстик: 4-осевой однокнопочный джойстик Интерфейс USB: USB 2.0 × 1 | u | 0.01 | - | KZT | шт. | 2358 | 0.01 | 2 | 1 | https://grgroup.kz/catalog/api/products/DS-1100KI/image?index=0 | + | DS-1100KI | Hikvision
DS-K1T671MF | DS-K1T671MF Hikvision Контроллер доступа | ds-k1t671mf, hikvision, контроллер, доступа | Экран: 7-дюймовый сенсорный LCD-экран Камера: 2 Мп широкоугольный двойной объектив Подсветка: Ручная регулировка яркости Распознавание в темноте: Поддерживается Дистанция распознавания: 0.3–3 м Высота установки: 1.4–1.9 м (рекомендуемая) Алгоритм: Глубокое обучение Емкость базы: Лица: 5 000; Отпечатки: 5 000; События: 50 000 Аутентификация: Несколько режимов Производительность распознавания: < 0.2 с/чел.; точность ≥ 99% Импорт данных: Карты и пользователи по TCP/IP Режим работы: Автономный, с передачей данных в клиентское ПО по TCP/IP Работа с изображениями: Привязка и хранение захваченных изображений Управление локально: Управление/поиск/настройка после локального входа Интерфейсы контроля доступа: RS-485 (внешний считыватель/контроллер), Wiegand (контроллер или считыватель) Модуль безопасности: Подключение по RS-485 для защиты от несанкционированного открытия двери Двусторонняя связь: С клиентским ПО, видеодомофоном и монитором консьержа Видеопоток: RTSP, H.264 Синхронизация времени: NTP, ручная и автоматическая Аудио: Аудиоподсказки Надёжность: Watchdog и тампер-контроль Статусы посещений: 6: приход/уход, перерыв/возврат, сверхурочная, ранний уход Контроль маски: Тревога наличия/отсутствия маски; принудительная тревога при отсутствии маски | u | 0.01 | - | KZT | шт. | 2359 | 0.01 | 2 | 1 | https://grgroup.kz/catalog/api/products/DS-K1T671MF/image?index=0 | + | DS-K1T671MF | Hikvision
IPC6314LWH-AX5C-VG2 | IPC6314LWH-AX5C-VG2 Поворотная PTZ видеокамера | ipc6314lwh-ax5c-vg2, поворотная, ptz, видеокамера | Итого: 1500680 ₸ | u | 129700 | - | KZT | шт. | 2360 | 129700 | 2 | 1 | https://grgroup.kz/catalog/api/products/IPC6314LWH-AX5C-VG2/image?index=0 | + | IPC6314LWH-AX5C-VG2 | Uniview
IPC2122LR3-PF60-E | IPC2122LR3-PF60-E Уличная IP видеокамера | ipc2122lr3-pf60-e, уличная, ip, видеокамера | Sensor: 1/2.7", 2.0 megapixel, progressive scan, CMOS Lens: 4.0mm@F2.0 DORI Distance: Lens (mm) 4.0: 66.7 6.0: 90 Angle of View (H): 86.5° Angle of View (V): 44.1° Angle of View (O): 106.4° Adjustment angle: Pan: 0° ~ 360° Shutter: Auto/Manual, 1 ~ 1/100000s Minimum Illumination: Colour: 0.02Lux (F2.0, AGC ON) 0Lux with IR on Digital noise reduction: 2D/3D DNR Day/Night: IR-cut filter with auto switch (ICR) S/N: >52dB IR Range: Up to 30m (98ft) IR range Wavelength: 850nm IR On/Off Control: Auto/Manual Defog: Digital Defog WDR: DWDR Video Compression: Ultra 265, H.265, H.264, MJPEG H.264 code profile: Baseline profile, Main Profile Frame Rate: Main Stream: 1080P (1920*1080), Max 30fps; Sub Stream: 720P (1280*720), Max 30fps; Third Stream: CIF (352*288), Max 30fps Video Bit Rate: 128 Kbps~16 Mbps OSD: Up to 4 OSDs Privacy Mask: Up to 8 areas ROI: Up to 2 areas Motion Detection: Up to 4 areas White Balance: Auto/Outdoor/Fine Tune/Sodium Lamp/Locked/Auto2 Smart IR: Support Flip: Normal/Vertical/Horizontal/180° Dewarping: Supported HLC: Supported BLC: Supported Protocols: IPv4, IGMP, ICMP, ARP, TCP, UDP, DHCP, RTP, RTSP, RTCP, DNS, DDNS, NTP, FTP, UPnP, HTTP, HTTPS, SMTP, SSL, QoS Compatible Integration: ONVIF (Profile S, Profile T), API | u | 5110 | - | KZT | шт. | 2361 | 5110 | 2 | 1 | https://grgroup.kz/catalog/api/products/IPC2122LR3-PF60-E/image?index=0, https://grgroup.kz/catalog/api/products/IPC2122LR3-PF60-E/image?index=1 | + | IPC2122LR3-PF60-E | Uniview
B-RJ45 Purple (фиолетовый | B-RJ45 Purple (фиолетовый) Колпачки RJ45 Cat5/Cat6 (100 шт/пакет) | b-rj45, purple, фиолетовый, колпачки, rj45, cat5, cat6, 100, шт, пакет | Итого: 1500680 ₸ | u | 1200 | - | KZT | шт. | 2362 | 1200 | 2 | 1 | https://grgroup.kz/catalog/api/products/B-RJ45%20Purple%20%28%D1%84%D0%B8%D0%BE%D0%BB%D0%B5%D1%82%D0%BE%D0%B2%D1%8B%D0%B9%29/image?index=0 | + | B-RJ45 Purple (фиолетовый) | EVO
PFM800B-4K | PFM800B-4K Пассивный приемопередатчик | pfm800b-4k, пассивный, приемопередатчик | Назначение: для систем видеонаблюдения Объём: 4 ТБ Форм-фактор: 3.5" Интерфейс подключения: SATA III Объём буфера: 256 МБ Скорость вращения шпинделя: 5400 об./мин Ударостойкость при работе: 80 G Цвет: Серебристый Уровень шума во время работы: 28 дБА Уровень шума в простое: 23 дБ | u | 2200 | - | KZT | шт. | 2363 | 2200 | 2 | 1 | https://grgroup.kz/catalog/api/products/PFM800B-4K/image?index=0 | + | PFM800B-4K | Dahua
B-RJ45 Green (зелёный) | B-RJ45 Green (зелёный) Колпачки RJ45 Cat5/Cat6 (100 шт/пакет) | b-rj45, green, зелёный, колпачки, rj45, cat5, cat6, 100, шт, пакет | Итого: 1500680 ₸ | u | 1200 | - | KZT | шт. | 2364 | 1200 | 2 | 1 | https://grgroup.kz/catalog/api/products/B-RJ45%20Green%20%28%D0%B7%D0%B5%D0%BB%D1%91%D0%BD%D1%8B%D0%B9%29/image?index=0 | + | B-RJ45 Green (зелёный) | EVO
RJ45-3UF | RJ45-3UF EVO Коннектор FTP 3U (100 штук в упаковке) | rj45-3uf, evo, коннектор, ftp, 3u, 100, штук, упаковке |  | u | 3400 | - | KZT | шт. | 2365 | 3400 | 2 | 26 | https://grgroup.kz/catalog/api/products/RJ45-3UF/image?index=0 | + | RJ45-3UF | EVO
RJ45-PT-3UF | RJ45-PT-3UF EVO Коннектор FTP 3U Pass-Through (100 штук в упаковке) | rj45-pt-3uf, evo, коннектор, ftp, 3u, pass-through, 100, штук, упаковке |  | u | 3800 | - | KZT | шт. | 2366 | 3800 | 2 | 75 | https://grgroup.kz/catalog/api/products/RJ45-PT-3UF/image?index=0 | + | RJ45-PT-3UF | EVO
RJ45-3U-6 | RJ45-3U-6 EVO Коннектор UTP 3U (100 штук в упаковке) | rj45-3u-6, evo, коннектор, utp, 3u, 100, штук, упаковке |  | u | 2600 | - | KZT | шт. | 2367 | 2600 | 2 | 86 | https://grgroup.kz/catalog/api/products/RJ45-3U-6/image?index=0 | + | RJ45-3U-6 | EVO
RJ45-3UF-6 | RJ45-3UF-6 EVO Коннектор FTP 3U (100 штук в упаковке) | rj45-3uf-6, evo, коннектор, ftp, 3u, 100, штук, упаковке |  | u | 3800 | - | KZT | шт. | 2368 | 3800 | 2 | 92 | https://grgroup.kz/catalog/api/products/RJ45-3UF-6/image?index=0 | + | RJ45-3UF-6 | EVO
RJ45-PT-3U-6 | RJ45-PT-3U-6 EVO Коннектор UTP 3U Pass-Through (100 штук в упаковке) | rj45-pt-3u-6, evo, коннектор, utp, 3u, pass-through, 100, штук, упаковке |  | u | 3000 | - | KZT | шт. | 2369 | 3000 | 2 | 153 | https://grgroup.kz/catalog/api/products/RJ45-PT-3U-6/image?index=0 | + | RJ45-PT-3U-6 | EVO
RJ45-PT-3UF-6 | RJ45-PT-3UF-6 EVO Коннектор FTP 3U Pass-Through (100 штук в упаковке) | rj45-pt-3uf-6, evo, коннектор, ftp, 3u, pass-through, 100, штук, упаковке |  | u | 4000 | - | KZT | шт. | 2370 | 4000 | 2 | 79 | https://grgroup.kz/catalog/api/products/RJ45-PT-3UF-6/image?index=0 | + | RJ45-PT-3UF-6 | EVO
NSW2010-6T-POE-S-IN | NSW2010-6T-POE-S-IN 6-ти портовый PoE коммутатор | nsw2010-6t-poe-s-in, 6-ти, портовый, poe, коммутатор | Тип портов: 6× 100 Мбит/с (RJ45), включая 4 PoE-порта Коммутационная способность: 1.2 Гбит/с Производительность пересылки: 0.90 Mpps Стандарты: IEEE802.3, IEEE802.3u, IEEE802.3x Буфер пакетов: 768 Kbit MAC-адресная таблица: 2K Макс. мощность PoE: Общая: до 60 Вт На один порт: до 30 Вт Режим A: 1/2+, 3/6- Макс. потребляемая мощность: 65 Вт Размеры (Ш×Г×В): Устройство: 200 × 118 × 44 мм Упаковка: 245 × 190 × 60 мм Охлаждение (вентиляторы): 0 (безвентиляторный) Рабочая температура: -10°C до +50°C (14°F до 122°F) Вес: 0.54 кг Рабочий режим: Default (Normal mode): все порты могут обмениваться данными между собой. EXTEND (Surveillance mode): дальность передачи до 250 м. VLAN (Secure mode): нисходящие (downlink) порты обмениваются данными только с восходящими (uplink) портами. Индикаторы: PWR (питание), SW (DIP), 1-6 (зелёный, Link&Data) | u | 11300 | - | KZT | шт. | 2371 | 11300 | 2 | 52 | https://grgroup.kz/catalog/api/products/NSW2010-6T-POE-S-IN/image?index=0 | + | NSW2010-6T-POE-S-IN | Uniview
WK-S205 | Wi-Tek WK-S205 (Wiking series) 5-портовый Ethernet коммутатор | wi-tek, wk-s205, wiking, series, 5-портовый, ethernet, коммутатор | Итого: 1500680 ₸ | u | 4000 | - | KZT | шт. | 2372 | 4000 | 2 | 98 | https://grgroup.kz/catalog/api/products/WK-S205/image?index=0 | + | WK-S205 | Wi-Tek
IPC2125LB-AF28-A2 | IPC2125LB-AF28-A2 Уличная IP видеокамера | ipc2125lb-af28-a2, уличная, ip, видеокамера | Макс. разрешение: 5 МП Матрица: 1/3.0" CMOS Мин. освещенность: Цвет: 0.01 Lux (F2.0, AGC ON), 0 Lux при включенной ИК-подсветке День/Ночь: ИК-фильтр с автоматическим переключением (ICR) Выдержка: Авто/вручную, 1 - 1/100000 с Угол регулировки: Поворот (Pan): 0°-360°, Наклон (Tilt): 0°-90°, Вращение (Rotate): 0°-360° S/N: > 52 дБ WDR: DWDR Фокусное расстояние: 2.8 мм Тип диафрагмы: Фиксированная Диафрагма: F2.0 Угол обзора (Г): 94.3° Угол обзора (В): 52.2° Угол обзора (Д): 99.6° Тип объектива: Фиксированный DORI (объектив): 2.8 мм DORI (обнаружение / Detect): 63.0 м (206.7 ft.) DORI (наблюдение / Observe): 25.2 м (82.7 ft.) DORI (распознавание / Recognize): 12.6 м (41.3 ft.) DORI (идентификация / Identify): 6.3 м (20.7 ft.) Тип подсветки: ИК Дальность подсветки (ИК): 30 м (98.4 ft) Длина волны: 850 нм Управление ИК (вкл/выкл): Авто/вручную Сжатие видео: Ultra 265, H.265, H.264 Профиль H.264: Baseline, Main, High Частота кадров: Основной поток: 5 МП (2592 × 1944), до 20 к/с; 4 МП (2560 × 1440), до 20 к/с; 3 МП (2304 × 1296), до 20 к/с; 1080P (1920 × 1080), до 30 к/с; 720P (1280 × 720), до 30 к/с Доп. поток: 640 × 360, до 30 к/с; 2CIF (704 × 288), до 30 к/с; CIF (352 × 288), до 30 к/с Битрейт видео: 128 Кбит/с - 6144 Кбит/с U-code: Поддерживается OSD: До 4 OSD Маска приватности: До 4 областей ROI: Поддерживается Видеопотоки: Два потока (Dual streams) Баланс белого: Auto, Outdoor, Fine tune, Sodium lamp, Locked, Auto2, Area white balance Шумоподавление: 2D/3D DNR Smart IR: Поддерживается Поворот изображения: Normal, Flip vertical, Flip horizontal, 180° Dewarping: Н/Д HLC: Поддерживается BLC: Поддерживается Defog: Цифровой анти-туман (Digital defog) Стабилизация: Н/Д Базовая детекция: Обнаружение человеческого тела 2.0, детекция движения, детекция звука Общие функции: Watermark, фильтрация IP-адресов, политика доступа, ARP-защита, RTSP-аутентификация, аутентификация пользователей, HTTP-аутентификация Сжатие аудио: G.711U, G.711A Битрейт аудио: 64 Кбит/с Двустороннее аудио: Н/Д Подавление: Поддерживается Частота дискретизации: 8 кГц Локальное хранение (Edge Storage): Н/Д Протоколы: IPv4, IGMP, ICMP, ARP, TCP, UDP, DHCP, RTP, RTSP, RTCP, RTMP, DNS, DDNS, NTP, UPnP, HTTP, HTTPS, QoS, SSL/TLS Интеграция: ONVIF (Profile S, Profile T), API, SDK Пользователи: До 32 пользователей; 3 уровня: администратор, обычный пользователь, оператор Безопасность: CE LVD (EN 62368-1) UL/CUL (UL 62368-1, CAN/CSA C22.2 No. 62368-1) Клиент: EZStation, APP Веб-браузер: Просмотр без плагина: Chrome 57+, Firefox 58+, Edge 16+; с плагином: IE 10+, Chrome 45+, Firefox 52+, Edge 79+ Аудио вход/выход: Н/Д Тревожные вход/выход: Н/Д Последовательный порт: Н/Д Встроенный микрофон: Поддерживается Встроенный динамик: Н/Д Wi-Fi: Н/Д Сеть: 1 × RJ45 10/100 Base-TX Ethernet Видео выход: Н/Д EMC: CE-EMC (EN 55032, EN 61000-3-3, EN IEC 61000-3-2, EN 55035) FCC (FCC 47 CFR part15 B) Экология: CE-RoHS (2011/65/EU; (EU)2015/863); WEEE (2012/19/EU) Защита: IP67 (IEC 60529) Питание: DC 12 В ±25%, PoE (IEEE 802.3af) Потребление: Макс. 3.9 Вт Разъем питания: Коаксиальный разъем питания Ø5.5 мм Габариты: 157.5 × 62.5 × 62.7 мм (Д × Ш × В) Вес: 0.19 кг Материал: Графен + пластик Рабочая среда: -30°C до +60°C (-22°F до 140°F), влажность: ≤ 95% RH (без конденсации) Условия хранения: -30°C до +60°C (-22°F до 140°F), влажность: ≤ 95% RH (без конденсации) Грозозащита: 4 кВ Кнопка Reset: Н/Д Язык веб-клиента: 4 языка: English, Russian, Spanish, Vietnamese | u | 27400 | - | KZT | шт. | 2373 | 27400 | 2 | 34 | https://grgroup.kz/catalog/api/products/IPC2125LB-AF28-A2/image?index=0 | + | IPC2125LB-AF28-A2 | Uniview
IPC322LB-AF40-A2 | IPC322LB-AF40-A2 Купольная IP видеокамера | ipc322lb-af40-a2, купольная, ip, видеокамера | Макс. разрешение: 2 МП Матрица: 1/3.0" CMOS Мин. освещенность: Цвет: 0.01 Lux (F2.0, AGC ON), 0 Lux при включенной ИК-подсветке День/ночь: ИК-фильтр с авто-переключением (ICR) Выдержка: Авто/вручную, 1 - 1/100000 с Угол регулировки: Pan: 3° - 360°, Tilt: 0° - 75° S/N: > 52 dB WDR: DWDR Фокусное расстояние: 4.0 мм Тип диафрагмы: Фиксированная Диафрагма: F2.0 Угол обзора (Г): 77.1° Угол обзора (В): 42.8° Угол обзора (Д): 88.2° Тип объектива: Фиксированный Объектив (DORI): 4 мм DORI - обнаружение (Detect): 66.7 м (218.8 ft.) DORI - наблюдение (Observe): 26.7 м (87.6 ft.) DORI - распознавание (Recognize): 13.3 м (43.7 ft.) DORI - идентификация (Identify): 6.7 м (22.0 ft.) Тип подсветки: ИК (IR) Дальность подсветки (ИК): 30 м (98.4 ft) Длина волны: 850 нм Управление ИК: Авто/вручную Сжатие видео: Ultra 265, H.265, H.264 Профиль H.264: Baseline, Main, High Частота кадров: Основной поток: 1080P (1920 × 1080), до 30 fps; 720P (1280 × 720), до 30 fps Доп. поток: 640 × 360, до 30 fps; 2CIF (704 × 288), до 30 fps; CIF (352 × 288), до 30 fps Битрейт видео: 128 Kbps - 6144 Kbps U-code: Поддерживается OSD: До 4 OSD Маска приватности: До 4 областей ROI: Поддерживается Видеопотоки: Два потока (Dual streams) Баланс белого: Auto, Outdoor, Fine tune, Sodium lamp, Locked, Auto2 Шумоподавление: 2D/3D DNR Smart IR: Поддерживается Поворот изображения: Normal, Flip vertical, Flip horizontal, 180° Dewarping: Н/Д HLC: Поддерживается BLC: Поддерживается Defog: Цифровой анти-туман (Digital defog) Стабилизация изображения: Н/Д Базовая детекция: Детекция человека 2.0, детекция движения, детекция аудио Общие функции: Watermark, фильтрация IP-адресов, политика доступа, ARP-защита, RTSP-аутентификация, аутентификация пользователей, HTTP-аутентификация Сжатие аудио: G.711U, G.711A Битрейт аудио: 64 Kbps Двустороннее аудио: Н/Д Подавление: Поддерживается Частота дискретизации: 8 kHz Локальное хранение: Н/Д Протоколы: IPv4, IGMP, ICMP, ARP, TCP, UDP, DHCP, RTP, RTSP, RTCP, RTMP, DNS, DDNS, NTP, UPnP, HTTP, QoS Интеграция: ONVIF (Profile S, Profile T), API, SDK Пользователи: До 32 пользователей, 2 уровня: администратор и обычный пользователь Безопасность: CE LVD (EN 62368-1) Клиент: EZStation, APP Веб-браузер: Просмотр без плагина: Chrome 57+, Firefox 58+, Edge 16+ Audio I/O: Н/Д Alarm I/O: Н/Д Serial Port: Н/Д Встроенный микрофон: Поддерживается Встроенный динамик: Н/Д Wi-Fi: Н/Д Сеть: 1 × RJ45 10/100 Base-TX Ethernet Видеовыход: Н/Д EMC: CE-EMC (EN 55032, EN 61000-3-3, EN IEC 61000-3-2, EN 55035) FCC (FCC 47 CFR part15 B) Экология: CE-RoHS (2011/65/EU; (EU) 2015/863); WEEE (2012/19/EU) Защита: IP67 (IEC 60529) IK10 (IEC 62262) Питание: DC 12 В ±25%, PoE (IEEE 802.3af) Потребление: Макс. 3.9 Вт Разъём питания: Коаксиальный разъём Ø5.5 мм Габариты: Ø111 мм × 82.5 мм (Ø4.4" × 3.2") (Ø × В) Вес: 0.35 кг (0.77 lb) Материал: Металл + пластик Рабочая среда: -30°C - +60°C (-22°F - 140°F), влажность: ≤ 95% RH (без конденсации) Условия хранения: -30°C - +60°C (-22°F - 140°F), влажность: ≤ 95% RH (без конденсации) Грозозащита: 4 кВ Reset: Н/Д Язык веб-клиента: 1 язык: английский | u | 17300 | - | KZT | шт. | 2374 | 17300 | 2 | 10 | https://grgroup.kz/catalog/api/products/IPC322LB-AF40-A2/image?index=0, https://grgroup.kz/catalog/api/products/IPC322LB-AF40-A2/image?index=1, https://grgroup.kz/catalog/api/products/IPC322LB-AF40-A2/image?index=2 | + | IPC322LB-AF40-A2 | Uniview
IPC3612LB-AF40-A2 | IPC3612LB-AF40-A2 Купольная IP видеокамера | ipc3612lb-af40-a2, купольная, ip, видеокамера | Макс. разрешение: 2 МП Матрица: 1/3.0" CMOS Мин. освещенность: Цвет: 0.01 Lux (F2.0, AGC ON), 0 Lux при включенной ИК-подсветке День/ночь: ИК-фильтр с авто-переключением (ICR) Выдержка: Авто/вручную, 1 - 1/100000 с Угол регулировки: Pan: 0° - 360°, Tilt: 0° - 80°, Rotate: 0° - 360° S/N: > 52 dB WDR: DWDR Фокусное расстояние: 4.0 мм Тип диафрагмы: Фиксированная Диафрагма: F2.0 Угол обзора (Г): 77.1° Угол обзора (В): 42.8° Угол обзора (Д): 88.2° Тип объектива: Фиксированный Объектив (DORI): 4 мм DORI - обнаружение (Detect): 66.7 м (218.8 ft.) DORI - наблюдение (Observe): 26.7 м (87.6 ft.) DORI - распознавание (Recognize): 13.3 м (43.7 ft.) DORI - идентификация (Identify): 6.7 м (22.0 ft.) Тип подсветки: ИК (IR) Дальность подсветки (ИК): 30 м (98.4 ft) Длина волны: 850 нм Управление ИК: Авто/вручную Сжатие видео: Ultra 265, H.265, H.264 Профиль H.264: Baseline, Main, High Частота кадров: Основной поток: 1080P (1920 × 1080), до 30 fps; 720P (1280 × 720), до 30 fps Доп. поток: 640 × 360, до 30 fps; 2CIF (704 × 288), до 30 fps; CIF (352 × 288), до 30 fps Битрейт видео: 128 Kbps - 6144 Kbps U-code: Поддерживается OSD: До 4 OSD Маска приватности: До 4 областей ROI: Поддерживается Видеопотоки: Два потока (Dual streams) Баланс белого: Auto, Outdoor, Fine tune, Sodium lamp, Locked, Auto2 Шумоподавление: 2D/3D DNR Smart IR: Поддерживается Поворот изображения: Normal, Flip vertical, Flip horizontal, 180° Dewarping: Н/Д HLC: Поддерживается BLC: Поддерживается Defog: Цифровой анти-туман (Digital defog) Стабилизация изображения: Н/Д Базовая детекция: Детекция человека 2.0, детекция движения, детекция аудио Общие функции: Watermark, фильтрация IP-адресов, политика доступа, ARP-защита, RTSP-аутентификация, аутентификация пользователей, HTTP-аутентификация Сжатие аудио: G.711U, G.711A Битрейт аудио: 64 Kbps Двустороннее аудио: Н/Д Подавление: Поддерживается Частота дискретизации: 8 kHz Локальное хранение: Н/Д Протоколы: IPv4, IGMP, ICMP, ARP, TCP, UDP, DHCP, RTP, RTSP, RTCP, RTMP, DNS, DDNS, NTP, UPnP, HTTP, QoS Интеграция: ONVIF (Profile S, Profile T), API, SDK Пользователи: До 32 пользователей, 2 уровня: администратор и обычный пользователь Безопасность: CE LVD (EN 62368-1) Клиент: EZStation, APP Веб-браузер: Просмотр без плагина: Chrome 57+, Firefox 58+, Edge 16+ Audio I/O: Н/Д Alarm I/O: Н/Д Serial Port: Н/Д Встроенный микрофон: Поддерживается Встроенный динамик: Н/Д Wi-Fi: Н/Д Сеть: 1 × RJ45 10/100 Base-TX Ethernet Видеовыход: Н/Д EMC: CE-EMC (EN 55032, EN 61000-3-3, EN IEC 61000-3-2, EN 55035) FCC (FCC 47 CFR part15 B) Экология: CE-RoHS (2011/65/EU; (EU) 2015/863); WEEE (2012/19/EU) Защита: IP67 (IEC 60529) Питание: DC 12 В ±25%, PoE (IEEE 802.3af) Потребление: Макс. 3.9 Вт Разъём питания: Коаксиальный разъём Ø5.5 мм Габариты: Ø118 мм × 95 мм (Ø4.6" × 3.8") (Ø × В) Вес: 0.25 кг (0.55 lb) Материал: Графен + пластик Рабочая среда: -30°C - +60°C (-22°F - 140°F), влажность: ≤ 95% RH (без конденсации) Условия хранения: -30°C - +60°C (-22°F - 140°F), влажность: ≤ 95% RH (без конденсации) Грозозащита: 4 кВ Кнопка Reset: Н/Д Язык веб-клиента: 1 язык: английский | u | 17300 | - | KZT | шт. | 2375 | 17300 | 2 | 10 | https://grgroup.kz/catalog/api/products/IPC3612LB-AF40-A2/image?index=0, https://grgroup.kz/catalog/api/products/IPC3612LB-AF40-A2/image?index=1, https://grgroup.kz/catalog/api/products/IPC3612LB-AF40-A2/image?index=2 | + | IPC3612LB-AF40-A2 | Uniview
WI-CPE821 | WI-CPE821 Wi-Tek открытый беспроводной передатчик | wi-cpe821, wi-tek, открытый, беспроводной, передатчик |  | u | 145900 | - | KZT | шт. | 2376 | 145900 | 2 | 3 | https://grgroup.kz/catalog/api/products/WI-CPE821/image?index=0, https://grgroup.kz/catalog/api/products/WI-CPE821/image?index=1, https://grgroup.kz/catalog/api/products/WI-CPE821/image?index=2 | + | WI-CPE821 | Wi-Tek
WK-S305 | Wi-Tek WK-S305 (Wiking series) 5-портовый гигабитный Ethernet коммутатор | wi-tek, wk-s305, wiking, series, 5-портовый, гигабитный, ethernet, коммутатор | Итого: 1500680 ₸ | u | 7300 | - | KZT | шт. | 2377 | 7300 | 2 | 95 | https://grgroup.kz/catalog/api/products/WK-S305/image?index=0 | + | WK-S305 | Wi-Tek
WK-S208 | Wi-Tek WK-S208 (Wiking series) 8-портовый Ethernet коммутатор | wi-tek, wk-s208, wiking, series, 8-портовый, ethernet, коммутатор | Итого: 1500680 ₸ | u | 5300 | - | KZT | шт. | 2378 | 5300 | 2 | 100 | https://grgroup.kz/catalog/api/products/WK-S208/image?index=0 | + | WK-S208 | Wi-Tek
WK-S308 | Wi-Tek WK-S308 (Wiking series) 8-портовый гигабитный Ethernet коммутатор | wi-tek, wk-s308, wiking, series, 8-портовый, гигабитный, ethernet, коммутатор | Итого: 1500680 ₸ | u | 9900 | - | KZT | шт. | 2379 | 9900 | 2 | 99 | https://grgroup.kz/catalog/api/products/WK-S308/image?index=0 | + | WK-S308 | Wi-Tek
WK-PS305 V2 | Wi-Tek WK-PS305 V2 (Wiking series) 4-портовый Gigabit PoE коммутатор | wi-tek, wk-ps305, v2, wiking, series, 4-портовый, gigabit, poe, коммутатор | Итого: 1500680 ₸ | u | 13300 | - | KZT | шт. | 2380 | 13300 | 2 | 48 | https://grgroup.kz/catalog/api/products/WK-PS305%20V2/image?index=0 | + | WK-PS305 V2 | Wi-Tek
WK-PS320GF | Wi-Tek WK-PS320GF (Wiking series) 16-портовый Gigabit PoE коммутатор | wi-tek, wk-ps320gf, wiking, series, 16-портовый, gigabit, poe, коммутатор | Итого: 1500680 ₸ | u | 66300 | - | KZT | шт. | 2381 | 66300 | 2 | 19 | https://grgroup.kz/catalog/api/products/WK-PS320GF/image?index=0 | + | WK-PS320GF | Wi-Tek
WK-PS328GF | Wi-Tek WK-PS328GF (Wiking series) 24-портовый Gigabit PoE коммутатор | wi-tek, wk-ps328gf, wiking, series, 24-портовый, gigabit, poe, коммутатор | Итого: 1500680 ₸ | u | 90200 | - | KZT | шт. | 2382 | 90200 | 2 | 20 | https://grgroup.kz/catalog/api/products/WK-PS328GF/image?index=0 | + | WK-PS328GF | Wi-Tek
WK-R300 | Wi-Tek WK-R300 Wi-Fi роутер | wi-tek, wk-r300, wi-fi, роутер | Итого: 1500680 ₸ | u | 9300 | - | KZT | шт. | 2383 | 9300 | 2 | 44 | https://grgroup.kz/catalog/api/products/WK-R300/image?index=0 | + | WK-R300 | Wi-Tek
WK-R1200 | Wi-Tek WK-R1200 Wi-Fi роутер | wi-tek, wk-r1200, wi-fi, роутер | Итого: 1500680 ₸ | u | 13300 | - | KZT | шт. | 2384 | 13300 | 2 | 54 | https://grgroup.kz/catalog/api/products/WK-R1200/image?index=0 | + | WK-R1200 | Wi-Tek
WK-R1800 | Wi-Tek WK-R1800 Gigabit Wi-Fi-6 роутер | wi-tek, wk-r1800, gigabit, wi-fi-6, роутер | Итого: 1500680 ₸ | u | 17200 | - | KZT | шт. | 2385 | 17200 | 2 | 52 | https://grgroup.kz/catalog/api/products/WK-R1800/image?index=0 | + | WK-R1800 | Wi-Tek
OEI-371S-H-W | OEI-371S-H-W Настенная 7-дюймовая внутренняя станция (черная, Wi-Fi) | oei-371s-h-w, настенная, 7-дюймовая, внутренняя, станция, черная, wi-fi | Итого: 1500680 ₸ | u | 65400 | - | KZT | шт. | 2386 | 65400 | 2 | 4 | https://grgroup.kz/catalog/api/products/OEI-371S-H-W/image?index=0 | + | OEI-371S-H-W | Uniview
DS-QAZ1307G1T-E(C) | DS-QAZ1307G1T-E(C) Hikvision IP Громкоговоритель | ds-qaz1307g1t-e, hikvision, ip, громкоговоритель | Итого: 1500680 ₸ | u | 0.01 | - | KZT | шт. | 2387 | 0.01 | 2 | 1 | https://grgroup.kz/catalog/api/products/DS-QAZ1307G1T-E%28C%29/image?index=0 | + | DS-QAZ1307G1T-E(C) | Hikvision
PFB-S2X | Настенный кронштейн для камеры PFB-S2X | настенный, кронштейн, для, камеры, pfb-s2x | Итого: 1500680 ₸ | u | 0.01 | - | KZT | шт. | 2388 | 0.01 | 2 | 1 | https://grgroup.kz/catalog/api/products/PFB-S2X/image?index=0, https://grgroup.kz/catalog/api/products/PFB-S2X/image?index=1 | + | PFB-S2X | IMOU

## Export Groups Sheet
Номер_группы | Название_группы | Идентификатор_группы | Номер_родителя | Идентификатор_родителя
1 | Товары